## Foglio1
PRODOTTO |  |  | VOCE DI CAPITOLATO
SERIE | CODICE | MISURA | NOME | DESCRIZIONE
100 | 1000038 | 3/8“ (DN 10) | Valvola di ritegno EUROPA® | Adatte all'impiego in impianti idraulici, di riscaldamento, di condizionamento e pneumatici. Installabili in qualsiasi posizione: verticale, orizzontale, obliqua. Corpo in ottone. Tenuta in acciaio inox. Guarnizione in NBR. Molla in acciaio inox. Temperature minima e massima di esercizio: -20°C, 100°C. Attacchi filettati ISO 228 (equivalente a DIN EN ISO 228 e BS EN ISO 228). Disponibile con filetto americano NPT nelle misure da 1/2”a 4”. Certificato ACS nelle misure da 3/8“ a 2“.
100 | 1000012 | 1/2“ (DN 15) | Valvola di ritegno EUROPA® | Adatte all'impiego in impianti idraulici, di riscaldamento, di condizionamento e pneumatici. Installabili in qualsiasi posizione: verticale, orizzontale, obliqua. Corpo in ottone. Tenuta in acciaio inox. Guarnizione in NBR. Molla in acciaio inox. Temperature minima e massima di esercizio: -20°C, 100°C. Attacchi filettati ISO 228 (equivalente a DIN EN ISO 228 e BS EN ISO 228). Disponibile con filetto americano NPT nelle misure da 1/2”a 4”. Certificato ACS nelle misure da 3/8“ a 2“.
100 | 1000034 | 3/4“ (DN 20) | Valvola di ritegno EUROPA® | Adatte all'impiego in impianti idraulici, di riscaldamento, di condizionamento e pneumatici. Installabili in qualsiasi posizione: verticale, orizzontale, obliqua. Corpo in ottone. Tenuta in acciaio inox. Guarnizione in NBR. Molla in acciaio inox. Temperature minima e massima di esercizio: -20°C, 100°C. Attacchi filettati ISO 228 (equivalente a DIN EN ISO 228 e BS EN ISO 228). Disponibile con filetto americano NPT nelle misure da 1/2”a 4”. Certificato ACS nelle misure da 3/8“ a 2“.
100 | 1000100 | 1“ (DN 25) | Valvola di ritegno EUROPA® | Adatte all'impiego in impianti idraulici, di riscaldamento, di condizionamento e pneumatici. Installabili in qualsiasi posizione: verticale, orizzontale, obliqua. Corpo in ottone. Tenuta in acciaio inox. Guarnizione in NBR. Molla in acciaio inox. Temperature minima e massima di esercizio: -20°C, 100°C. Attacchi filettati ISO 228 (equivalente a DIN EN ISO 228 e BS EN ISO 228). Disponibile con filetto americano NPT nelle misure da 1/2”a 4”. Certificato ACS nelle misure da 3/8“ a 2“.
100 | 1000114 | 1“1/4 (DN 32) | Valvola di ritegno EUROPA® | Adatte all'impiego in impianti idraulici, di riscaldamento, di condizionamento e pneumatici. Installabili in qualsiasi posizione: verticale, orizzontale, obliqua. Corpo in ottone. Tenuta in acciaio inox. Guarnizione in NBR. Molla in acciaio inox. Temperature minima e massima di esercizio: -20°C, 100°C. Attacchi filettati ISO 228 (equivalente a DIN EN ISO 228 e BS EN ISO 228). Disponibile con filetto americano NPT nelle misure da 1/2”a 4”. Certificato ACS nelle misure da 3/8“ a 2“.
100 | 1000112 | 1“1/2 (DN 40) | Valvola di ritegno EUROPA® | Adatte all'impiego in impianti idraulici, di riscaldamento, di condizionamento e pneumatici. Installabili in qualsiasi posizione: verticale, orizzontale, obliqua. Corpo in ottone. Tenuta in acciaio inox. Guarnizione in NBR. Molla in acciaio inox. Temperature minima e massima di esercizio: -20°C, 100°C. Attacchi filettati ISO 228 (equivalente a DIN EN ISO 228 e BS EN ISO 228). Disponibile con filetto americano NPT nelle misure da 1/2”a 4”. Certificato ACS nelle misure da 3/8“ a 2“.
100 | 1000200 | 2“ (DN 50) | Valvola di ritegno EUROPA® | Adatte all'impiego in impianti idraulici, di riscaldamento, di condizionamento e pneumatici. Installabili in qualsiasi posizione: verticale, orizzontale, obliqua. Corpo in ottone. Tenuta in acciaio inox. Guarnizione in NBR. Molla in acciaio inox. Temperature minima e massima di esercizio: -20°C, 100°C. Attacchi filettati ISO 228 (equivalente a DIN EN ISO 228 e BS EN ISO 228). Disponibile con filetto americano NPT nelle misure da 1/2”a 4”. Certificato ACS nelle misure da 3/8“ a 2“.
100 | 1000212 | 2“1/2 (DN 65) | Valvola di ritegno EUROPA® | Adatte all'impiego in impianti idraulici, di riscaldamento, di condizionamento e pneumatici. Installabili in qualsiasi posizione: verticale, orizzontale, obliqua. Corpo in ottone. Tenuta in acciaio inox. Guarnizione in NBR. Molla in acciaio inox. Temperature minima e massima di esercizio: -20°C, 100°C. Attacchi filettati ISO 228 (equivalente a DIN EN ISO 228 e BS EN ISO 228). Disponibile con filetto americano NPT nelle misure da 1/2”a 4”. Certificato ACS nelle misure da 3/8“ a 2“.
100 | 1000300 | 3“ (DN 80) | Valvola di ritegno EUROPA® | Adatte all'impiego in impianti idraulici, di riscaldamento, di condizionamento e pneumatici. Installabili in qualsiasi posizione: verticale, orizzontale, obliqua. Corpo in ottone. Tenuta in acciaio inox. Guarnizione in NBR. Molla in acciaio inox. Temperature minima e massima di esercizio: -20°C, 100°C. Attacchi filettati ISO 228 (equivalente a DIN EN ISO 228 e BS EN ISO 228). Disponibile con filetto americano NPT nelle misure da 1/2”a 4”. Certificato ACS nelle misure da 3/8“ a 2“.
100 | 1000400 | 4“ (DN 100) | Valvola di ritegno EUROPA® | Adatte all'impiego in impianti idraulici, di riscaldamento, di condizionamento e pneumatici. Installabili in qualsiasi posizione: verticale, orizzontale, obliqua. Corpo in ottone. Tenuta in acciaio inox. Guarnizione in NBR. Molla in acciaio inox. Temperature minima e massima di esercizio: -20°C, 100°C. Attacchi filettati ISO 228 (equivalente a DIN EN ISO 228 e BS EN ISO 228). Disponibile con filetto americano NPT nelle misure da 1/2”a 4”. Certificato ACS nelle misure da 3/8“ a 2“.
105 | 1050038 | 3/8“ (DN 10) | Valvola di fondo EUROPA® | Adatte all'impiego in impianti idraulici, di riscaldamento, di condizionamento e pneumatici. Installabili in qualsiasi posizione: verticale, orizzontale, obliqua. Corpo in ottone. Tenuta in acciaio inox. Guarnizione in NBR. Molla in acciaio inox. Filtro in polimero e acciaio inox. Grado di filtrazione: da 3/8” a 2”: 1200µm; da 2”1/2 a 4”: 2000µm. Temperatura minima e massima d’esercizio: -20°C, 100°C. Attacchi filettati ISO 228 (equivalente a DIN EN ISO 228 e BS EN ISO 228). Disponibile con filetto americano NPT nelle misure 2”1/2, 3” e 4”. Certificato ACS nelle misure da 3/8“ a 2“.
105 | 1050012 | 1/2“ (DN 15) | Valvola di fondo EUROPA® | Adatte all'impiego in impianti idraulici, di riscaldamento, di condizionamento e pneumatici. Installabili in qualsiasi posizione: verticale, orizzontale, obliqua. Corpo in ottone. Tenuta in acciaio inox. Guarnizione in NBR. Molla in acciaio inox. Filtro in polimero e acciaio inox. Grado di filtrazione: da 3/8” a 2”: 1200µm; da 2”1/2 a 4”: 2000µm. Temperatura minima e massima d’esercizio: -20°C, 100°C. Attacchi filettati ISO 228 (equivalente a DIN EN ISO 228 e BS EN ISO 228). Disponibile con filetto americano NPT nelle misure 2”1/2, 3” e 4”. Certificato ACS nelle misure da 3/8“ a 2“.
105 | 1050034 | 3/4“ (DN 20) | Valvola di fondo EUROPA® | Adatte all'impiego in impianti idraulici, di riscaldamento, di condizionamento e pneumatici. Installabili in qualsiasi posizione: verticale, orizzontale, obliqua. Corpo in ottone. Tenuta in acciaio inox. Guarnizione in NBR. Molla in acciaio inox. Filtro in polimero e acciaio inox. Grado di filtrazione: da 3/8” a 2”: 1200µm; da 2”1/2 a 4”: 2000µm. Temperatura minima e massima d’esercizio: -20°C, 100°C. Attacchi filettati ISO 228 (equivalente a DIN EN ISO 228 e BS EN ISO 228). Disponibile con filetto americano NPT nelle misure 2”1/2, 3” e 4”. Certificato ACS nelle misure da 3/8“ a 2“.
105 | 1050100 | 1“ (DN 25) | Valvola di fondo EUROPA® | Adatte all'impiego in impianti idraulici, di riscaldamento, di condizionamento e pneumatici. Installabili in qualsiasi posizione: verticale, orizzontale, obliqua. Corpo in ottone. Tenuta in acciaio inox. Guarnizione in NBR. Molla in acciaio inox. Filtro in polimero e acciaio inox. Grado di filtrazione: da 3/8” a 2”: 1200µm; da 2”1/2 a 4”: 2000µm. Temperatura minima e massima d’esercizio: -20°C, 100°C. Attacchi filettati ISO 228 (equivalente a DIN EN ISO 228 e BS EN ISO 228). Disponibile con filetto americano NPT nelle misure 2”1/2, 3” e 4”. Certificato ACS nelle misure da 3/8“ a 2“.
105 | 1050114 | 1“1/4 (DN 32) | Valvola di fondo EUROPA® | Adatte all'impiego in impianti idraulici, di riscaldamento, di condizionamento e pneumatici. Installabili in qualsiasi posizione: verticale, orizzontale, obliqua. Corpo in ottone. Tenuta in acciaio inox. Guarnizione in NBR. Molla in acciaio inox. Filtro in polimero e acciaio inox. Grado di filtrazione: da 3/8” a 2”: 1200µm; da 2”1/2 a 4”: 2000µm. Temperatura minima e massima d’esercizio: -20°C, 100°C. Attacchi filettati ISO 228 (equivalente a DIN EN ISO 228 e BS EN ISO 228). Disponibile con filetto americano NPT nelle misure 2”1/2, 3” e 4”. Certificato ACS nelle misure da 3/8“ a 2“.
105 | 1050112 | 1“1/2 (DN 40) | Valvola di fondo EUROPA® | Adatte all'impiego in impianti idraulici, di riscaldamento, di condizionamento e pneumatici. Installabili in qualsiasi posizione: verticale, orizzontale, obliqua. Corpo in ottone. Tenuta in acciaio inox. Guarnizione in NBR. Molla in acciaio inox. Filtro in polimero e acciaio inox. Grado di filtrazione: da 3/8” a 2”: 1200µm; da 2”1/2 a 4”: 2000µm. Temperatura minima e massima d’esercizio: -20°C, 100°C. Attacchi filettati ISO 228 (equivalente a DIN EN ISO 228 e BS EN ISO 228). Disponibile con filetto americano NPT nelle misure 2”1/2, 3” e 4”. Certificato ACS nelle misure da 3/8“ a 2“.
105 | 1050200 | 2“ (DN 50) | Valvola di fondo EUROPA® | Adatte all'impiego in impianti idraulici, di riscaldamento, di condizionamento e pneumatici. Installabili in qualsiasi posizione: verticale, orizzontale, obliqua. Corpo in ottone. Tenuta in acciaio inox. Guarnizione in NBR. Molla in acciaio inox. Filtro in polimero e acciaio inox. Grado di filtrazione: da 3/8” a 2”: 1200µm; da 2”1/2 a 4”: 2000µm. Temperatura minima e massima d’esercizio: -20°C, 100°C. Attacchi filettati ISO 228 (equivalente a DIN EN ISO 228 e BS EN ISO 228). Disponibile con filetto americano NPT nelle misure 2”1/2, 3” e 4”. Certificato ACS nelle misure da 3/8“ a 2“.
105 | 1050212 | 2“1/2 (DN 65) | Valvola di fondo EUROPA® | Adatte all'impiego in impianti idraulici, di riscaldamento, di condizionamento e pneumatici. Installabili in qualsiasi posizione: verticale, orizzontale, obliqua. Corpo in ottone. Tenuta in acciaio inox. Guarnizione in NBR. Molla in acciaio inox. Filtro in polimero e acciaio inox. Grado di filtrazione: da 3/8” a 2”: 1200µm; da 2”1/2 a 4”: 2000µm. Temperatura minima e massima d’esercizio: -20°C, 100°C. Attacchi filettati ISO 228 (equivalente a DIN EN ISO 228 e BS EN ISO 228). Disponibile con filetto americano NPT nelle misure 2”1/2, 3” e 4”. Certificato ACS nelle misure da 3/8“ a 2“.
105 | 1050300 | 3“ (DN 80) | Valvola di fondo EUROPA® | Adatte all'impiego in impianti idraulici, di riscaldamento, di condizionamento e pneumatici. Installabili in qualsiasi posizione: verticale, orizzontale, obliqua. Corpo in ottone. Tenuta in acciaio inox. Guarnizione in NBR. Molla in acciaio inox. Filtro in polimero e acciaio inox. Grado di filtrazione: da 3/8” a 2”: 1200µm; da 2”1/2 a 4”: 2000µm. Temperatura minima e massima d’esercizio: -20°C, 100°C. Attacchi filettati ISO 228 (equivalente a DIN EN ISO 228 e BS EN ISO 228). Disponibile con filetto americano NPT nelle misure 2”1/2, 3” e 4”. Certificato ACS nelle misure da 3/8“ a 2“.
105 | 1050400 | 4“ (DN 100) | Valvola di fondo EUROPA® | Adatte all'impiego in impianti idraulici, di riscaldamento, di condizionamento e pneumatici. Installabili in qualsiasi posizione: verticale, orizzontale, obliqua. Corpo in ottone. Tenuta in acciaio inox. Guarnizione in NBR. Molla in acciaio inox. Filtro in polimero e acciaio inox. Grado di filtrazione: da 3/8” a 2”: 1200µm; da 2”1/2 a 4”: 2000µm. Temperatura minima e massima d’esercizio: -20°C, 100°C. Attacchi filettati ISO 228 (equivalente a DIN EN ISO 228 e BS EN ISO 228). Disponibile con filetto americano NPT nelle misure 2”1/2, 3” e 4”. Certificato ACS nelle misure da 3/8“ a 2“.
103 | 1030038 | 3/8“ (DN 10) | Valvola di ritegno YORK® | Adatte all'impiego in impianti idraulici, di riscaldamento, di condizionamento e pneumatici. Installabili in qualsiasi posizione: verticale, orizzontale, obliqua. Corpo in ottone. Tenuta in polimero. Guarnizione in NBR. Molla in acciaio inox. Temperatura minima e massima d’esercizio: -20°C, 100°C. Attacchi filettati ISO 228 (equivalente a DIN EN ISO 228 e BS EN ISO 228). Certificato ACS nelle misure da 3/8“ a 2“.
103 | 1030012 | 1/2“ (DN 15) | Valvola di ritegno YORK® | Adatte all'impiego in impianti idraulici, di riscaldamento, di condizionamento e pneumatici. Installabili in qualsiasi posizione: verticale, orizzontale, obliqua. Corpo in ottone. Tenuta in polimero. Guarnizione in NBR. Molla in acciaio inox. Temperatura minima e massima d’esercizio: -20°C, 100°C. Attacchi filettati ISO 228 (equivalente a DIN EN ISO 228 e BS EN ISO 228). Certificato ACS nelle misure da 3/8“ a 2“.
103 | 1030034 | 3/4“ (DN 20) | Valvola di ritegno YORK® | Adatte all'impiego in impianti idraulici, di riscaldamento, di condizionamento e pneumatici. Installabili in qualsiasi posizione: verticale, orizzontale, obliqua. Corpo in ottone. Tenuta in polimero. Guarnizione in NBR. Molla in acciaio inox. Temperatura minima e massima d’esercizio: -20°C, 100°C. Attacchi filettati ISO 228 (equivalente a DIN EN ISO 228 e BS EN ISO 228). Certificato ACS nelle misure da 3/8“ a 2“.
103 | 1030100 | 1“ (DN 25) | Valvola di ritegno YORK® | Adatte all'impiego in impianti idraulici, di riscaldamento, di condizionamento e pneumatici. Installabili in qualsiasi posizione: verticale, orizzontale, obliqua. Corpo in ottone. Tenuta in polimero. Guarnizione in NBR. Molla in acciaio inox. Temperatura minima e massima d’esercizio: -20°C, 100°C. Attacchi filettati ISO 228 (equivalente a DIN EN ISO 228 e BS EN ISO 228). Certificato ACS nelle misure da 3/8“ a 2“.
103 | 1030114 | 1“1/4 (DN 32) | Valvola di ritegno YORK® | Adatte all'impiego in impianti idraulici, di riscaldamento, di condizionamento e pneumatici. Installabili in qualsiasi posizione: verticale, orizzontale, obliqua. Corpo in ottone. Tenuta in polimero. Guarnizione in NBR. Molla in acciaio inox. Temperatura minima e massima d’esercizio: -20°C, 100°C. Attacchi filettati ISO 228 (equivalente a DIN EN ISO 228 e BS EN ISO 228). Certificato ACS nelle misure da 3/8“ a 2“.
103 | 1030112 | 1“1/2 (DN 40) | Valvola di ritegno YORK® | Adatte all'impiego in impianti idraulici, di riscaldamento, di condizionamento e pneumatici. Installabili in qualsiasi posizione: verticale, orizzontale, obliqua. Corpo in ottone. Tenuta in polimero. Guarnizione in NBR. Molla in acciaio inox. Temperatura minima e massima d’esercizio: -20°C, 100°C. Attacchi filettati ISO 228 (equivalente a DIN EN ISO 228 e BS EN ISO 228). Certificato ACS nelle misure da 3/8“ a 2“.
103 | 1030200 | 2“ (DN 50) | Valvola di ritegno YORK® | Adatte all'impiego in impianti idraulici, di riscaldamento, di condizionamento e pneumatici. Installabili in qualsiasi posizione: verticale, orizzontale, obliqua. Corpo in ottone. Tenuta in polimero. Guarnizione in NBR. Molla in acciaio inox. Temperatura minima e massima d’esercizio: -20°C, 100°C. Attacchi filettati ISO 228 (equivalente a DIN EN ISO 228 e BS EN ISO 228). Certificato ACS nelle misure da 3/8“ a 2“.
103 | 1030212 | 2“1/2 (DN 65) | Valvola di ritegno YORK® | Adatte all'impiego in impianti idraulici, di riscaldamento, di condizionamento e pneumatici. Installabili in qualsiasi posizione: verticale, orizzontale, obliqua. Corpo in ottone. Tenuta in polimero. Guarnizione in NBR. Molla in acciaio inox. Temperatura minima e massima d’esercizio: -20°C, 100°C. Attacchi filettati ISO 228 (equivalente a DIN EN ISO 228 e BS EN ISO 228). Certificato ACS nelle misure da 3/8“ a 2“.
103 | 1030300 | 3“ (DN 80) | Valvola di ritegno YORK® | Adatte all'impiego in impianti idraulici, di riscaldamento, di condizionamento e pneumatici. Installabili in qualsiasi posizione: verticale, orizzontale, obliqua. Corpo in ottone. Tenuta in polimero. Guarnizione in NBR. Molla in acciaio inox. Temperatura minima e massima d’esercizio: -20°C, 100°C. Attacchi filettati ISO 228 (equivalente a DIN EN ISO 228 e BS EN ISO 228). Certificato ACS nelle misure da 3/8“ a 2“.
103 | 1030400 | 4“ (DN 100) | Valvola di ritegno YORK® | Adatte all'impiego in impianti idraulici, di riscaldamento, di condizionamento e pneumatici. Installabili in qualsiasi posizione: verticale, orizzontale, obliqua. Corpo in ottone. Tenuta in polimero. Guarnizione in NBR. Molla in acciaio inox. Temperatura minima e massima d’esercizio: -20°C, 100°C. Attacchi filettati ISO 228 (equivalente a DIN EN ISO 228 e BS EN ISO 228). Certificato ACS nelle misure da 3/8“ a 2“.
108 | 1080038 | 3/8“ (DN 10) | Valvola di fondo YORK® | Adatte all'impiego in impianti idraulici, di riscaldamento, di condizionamento e pneumatici. Installabili in qualsiasi posizione: verticale, orizzontale, obliqua. Corpo in ottone. Tenuta in polimero. Guarnizione in NBR. Molla in acciaio inox. Filtro in polimero e acciaio inox. Grado di filtrazione: da 3/8” a 2”: 1200µm; da 2”1/2 a 4”: 2000µm. Temperatura minima e massima d’esercizio: -20°C, 100°C. Attacchi filettati ISO 228 (equivalente a DIN EN ISO 228 e BS EN ISO 228). Certificato ACS nelle misure da 3/8“ a 2“.
108 | 1080012 | 1/2“ (DN 15) | Valvola di fondo YORK® | Adatte all'impiego in impianti idraulici, di riscaldamento, di condizionamento e pneumatici. Installabili in qualsiasi posizione: verticale, orizzontale, obliqua. Corpo in ottone. Tenuta in polimero. Guarnizione in NBR. Molla in acciaio inox. Filtro in polimero e acciaio inox. Grado di filtrazione: da 3/8” a 2”: 1200µm; da 2”1/2 a 4”: 2000µm. Temperatura minima e massima d’esercizio: -20°C, 100°C. Attacchi filettati ISO 228 (equivalente a DIN EN ISO 228 e BS EN ISO 228). Certificato ACS nelle misure da 3/8“ a 2“.
108 | 1080034 | 3/4“ (DN 20) | Valvola di fondo YORK® | Adatte all'impiego in impianti idraulici, di riscaldamento, di condizionamento e pneumatici. Installabili in qualsiasi posizione: verticale, orizzontale, obliqua. Corpo in ottone. Tenuta in polimero. Guarnizione in NBR. Molla in acciaio inox. Filtro in polimero e acciaio inox. Grado di filtrazione: da 3/8” a 2”: 1200µm; da 2”1/2 a 4”: 2000µm. Temperatura minima e massima d’esercizio: -20°C, 100°C. Attacchi filettati ISO 228 (equivalente a DIN EN ISO 228 e BS EN ISO 228). Certificato ACS nelle misure da 3/8“ a 2“.
108 | 1080100 | 1“ (DN 25) | Valvola di fondo YORK® | Adatte all'impiego in impianti idraulici, di riscaldamento, di condizionamento e pneumatici. Installabili in qualsiasi posizione: verticale, orizzontale, obliqua. Corpo in ottone. Tenuta in polimero. Guarnizione in NBR. Molla in acciaio inox. Filtro in polimero e acciaio inox. Grado di filtrazione: da 3/8” a 2”: 1200µm; da 2”1/2 a 4”: 2000µm. Temperatura minima e massima d’esercizio: -20°C, 100°C. Attacchi filettati ISO 228 (equivalente a DIN EN ISO 228 e BS EN ISO 228). Certificato ACS nelle misure da 3/8“ a 2“.
108 | 1080114 | 1“1/4 (DN 32) | Valvola di fondo YORK® | Adatte all'impiego in impianti idraulici, di riscaldamento, di condizionamento e pneumatici. Installabili in qualsiasi posizione: verticale, orizzontale, obliqua. Corpo in ottone. Tenuta in polimero. Guarnizione in NBR. Molla in acciaio inox. Filtro in polimero e acciaio inox. Grado di filtrazione: da 3/8” a 2”: 1200µm; da 2”1/2 a 4”: 2000µm. Temperatura minima e massima d’esercizio: -20°C, 100°C. Attacchi filettati ISO 228 (equivalente a DIN EN ISO 228 e BS EN ISO 228). Certificato ACS nelle misure da 3/8“ a 2“.
108 | 1080112 | 1“1/2 (DN 40) | Valvola di fondo YORK® | Adatte all'impiego in impianti idraulici, di riscaldamento, di condizionamento e pneumatici. Installabili in qualsiasi posizione: verticale, orizzontale, obliqua. Corpo in ottone. Tenuta in polimero. Guarnizione in NBR. Molla in acciaio inox. Filtro in polimero e acciaio inox. Grado di filtrazione: da 3/8” a 2”: 1200µm; da 2”1/2 a 4”: 2000µm. Temperatura minima e massima d’esercizio: -20°C, 100°C. Attacchi filettati ISO 228 (equivalente a DIN EN ISO 228 e BS EN ISO 228). Certificato ACS nelle misure da 3/8“ a 2“.
108 | 1080200 | 2“ (DN 50) | Valvola di fondo YORK® | Adatte all'impiego in impianti idraulici, di riscaldamento, di condizionamento e pneumatici. Installabili in qualsiasi posizione: verticale, orizzontale, obliqua. Corpo in ottone. Tenuta in polimero. Guarnizione in NBR. Molla in acciaio inox. Filtro in polimero e acciaio inox. Grado di filtrazione: da 3/8” a 2”: 1200µm; da 2”1/2 a 4”: 2000µm. Temperatura minima e massima d’esercizio: -20°C, 100°C. Attacchi filettati ISO 228 (equivalente a DIN EN ISO 228 e BS EN ISO 228). Certificato ACS nelle misure da 3/8“ a 2“.
108 | 1080212 | 2“1/2 (DN 65) | Valvola di fondo YORK® | Adatte all'impiego in impianti idraulici, di riscaldamento, di condizionamento e pneumatici. Installabili in qualsiasi posizione: verticale, orizzontale, obliqua. Corpo in ottone. Tenuta in polimero. Guarnizione in NBR. Molla in acciaio inox. Filtro in polimero e acciaio inox. Grado di filtrazione: da 3/8” a 2”: 1200µm; da 2”1/2 a 4”: 2000µm. Temperatura minima e massima d’esercizio: -20°C, 100°C. Attacchi filettati ISO 228 (equivalente a DIN EN ISO 228 e BS EN ISO 228). Certificato ACS nelle misure da 3/8“ a 2“.
108 | 1080300 | 3“ (DN 80) | Valvola di fondo YORK® | Adatte all'impiego in impianti idraulici, di riscaldamento, di condizionamento e pneumatici. Installabili in qualsiasi posizione: verticale, orizzontale, obliqua. Corpo in ottone. Tenuta in polimero. Guarnizione in NBR. Molla in acciaio inox. Filtro in polimero e acciaio inox. Grado di filtrazione: da 3/8” a 2”: 1200µm; da 2”1/2 a 4”: 2000µm. Temperatura minima e massima d’esercizio: -20°C, 100°C. Attacchi filettati ISO 228 (equivalente a DIN EN ISO 228 e BS EN ISO 228). Certificato ACS nelle misure da 3/8“ a 2“.
108 | 1080400 | 4“ (DN 100) | Valvola di fondo YORK® | Adatte all'impiego in impianti idraulici, di riscaldamento, di condizionamento e pneumatici. Installabili in qualsiasi posizione: verticale, orizzontale, obliqua. Corpo in ottone. Tenuta in polimero. Guarnizione in NBR. Molla in acciaio inox. Filtro in polimero e acciaio inox. Grado di filtrazione: da 3/8” a 2”: 1200µm; da 2”1/2 a 4”: 2000µm. Temperatura minima e massima d’esercizio: -20°C, 100°C. Attacchi filettati ISO 228 (equivalente a DIN EN ISO 228 e BS EN ISO 228). Certificato ACS nelle misure da 3/8“ a 2“.
101 | 1010012 | 1/2“ (DN 15) | Valvola di ritegno BLOCK® | Adatte all'impiego in impianti idraulici, di riscaldamento, di condizionamento e pneumatici. Installabili in qualsiasi posizione: verticale, orizzontale, obliqua. BREVETTATA Corpo in ottone. Tenuta in polimero. O-ring in NBR. Molla in acciaio inox. Temperature minima e massima d’esercizio: -20°C, 100°C. Attacchi filettati ISO 228 (equivalente a DIN EN ISO 228 e BS EN ISO 228).
101 | 1010034 | 3/4“ (DN 20) | Valvola di ritegno BLOCK® | Adatte all'impiego in impianti idraulici, di riscaldamento, di condizionamento e pneumatici. Installabili in qualsiasi posizione: verticale, orizzontale, obliqua. BREVETTATA Corpo in ottone. Tenuta in polimero. O-ring in NBR. Molla in acciaio inox. Temperature minima e massima d’esercizio: -20°C, 100°C. Attacchi filettati ISO 228 (equivalente a DIN EN ISO 228 e BS EN ISO 228).
101 | 1010100 | 1“ (DN 25) | Valvola di ritegno BLOCK® | Adatte all'impiego in impianti idraulici, di riscaldamento, di condizionamento e pneumatici. Installabili in qualsiasi posizione: verticale, orizzontale, obliqua. BREVETTATA Corpo in ottone. Tenuta in polimero. O-ring in NBR. Molla in acciaio inox. Temperature minima e massima d’esercizio: -20°C, 100°C. Attacchi filettati ISO 228 (equivalente a DIN EN ISO 228 e BS EN ISO 228).
101 | 1010114 | 1“1/4 (DN 32) | Valvola di ritegno BLOCK® | Adatte all'impiego in impianti idraulici, di riscaldamento, di condizionamento e pneumatici. Installabili in qualsiasi posizione: verticale, orizzontale, obliqua. BREVETTATA Corpo in ottone. Tenuta in polimero. O-ring in NBR. Molla in acciaio inox. Temperature minima e massima d’esercizio: -20°C, 100°C. Attacchi filettati ISO 228 (equivalente a DIN EN ISO 228 e BS EN ISO 228).
101 | 1010112 | 1“1/2 (DN 40) | Valvola di ritegno BLOCK® | Adatte all'impiego in impianti idraulici, di riscaldamento, di condizionamento e pneumatici. Installabili in qualsiasi posizione: verticale, orizzontale, obliqua. BREVETTATA Corpo in ottone. Tenuta in polimero. O-ring in NBR. Molla in acciaio inox. Temperature minima e massima d’esercizio: -20°C, 100°C. Attacchi filettati ISO 228 (equivalente a DIN EN ISO 228 e BS EN ISO 228).
101 | 1010200 | 2“ (DN 50) | Valvola di ritegno BLOCK® | Adatte all'impiego in impianti idraulici, di riscaldamento, di condizionamento e pneumatici. Installabili in qualsiasi posizione: verticale, orizzontale, obliqua. BREVETTATA Corpo in ottone. Tenuta in polimero. O-ring in NBR. Molla in acciaio inox. Temperature minima e massima d’esercizio: -20°C, 100°C. Attacchi filettati ISO 228 (equivalente a DIN EN ISO 228 e BS EN ISO 228).
106 | 1060012 | 1/2“ (DN 15) | Valvola di fondo BLOCK® | Adatte all'impiego in impianti idraulici, di riscaldamento, di condizionamento e pneumatici. Installabili in qualsiasi posizione: verticale, orizzontale, obliqua. BREVETTATA Corpo in ottone. Tenuta in polimero. O-ring in NBR. Molla in acciaio inox. Filtro in polimero. Temperature minima e massima d’esercizio: -20°C, 100°C. Attacchi filettati ISO 228 (equivalente a DIN EN ISO 228 e BS EN ISO 228).
106 | 1060034 | 3/4“ (DN 20) | Valvola di fondo BLOCK® | Adatte all'impiego in impianti idraulici, di riscaldamento, di condizionamento e pneumatici. Installabili in qualsiasi posizione: verticale, orizzontale, obliqua. BREVETTATA Corpo in ottone. Tenuta in polimero. O-ring in NBR. Molla in acciaio inox. Filtro in polimero. Temperature minima e massima d’esercizio: -20°C, 100°C. Attacchi filettati ISO 228 (equivalente a DIN EN ISO 228 e BS EN ISO 228).
106 | 1060100 | 1“ (DN 25) | Valvola di fondo BLOCK® | Adatte all'impiego in impianti idraulici, di riscaldamento, di condizionamento e pneumatici. Installabili in qualsiasi posizione: verticale, orizzontale, obliqua. BREVETTATA Corpo in ottone. Tenuta in polimero. O-ring in NBR. Molla in acciaio inox. Filtro in polimero. Temperature minima e massima d’esercizio: -20°C, 100°C. Attacchi filettati ISO 228 (equivalente a DIN EN ISO 228 e BS EN ISO 228).
106 | 1060114 | 1“1/4 (DN 32) | Valvola di fondo BLOCK® | Adatte all'impiego in impianti idraulici, di riscaldamento, di condizionamento e pneumatici. Installabili in qualsiasi posizione: verticale, orizzontale, obliqua. BREVETTATA Corpo in ottone. Tenuta in polimero. O-ring in NBR. Molla in acciaio inox. Filtro in polimero. Temperature minima e massima d’esercizio: -20°C, 100°C. Attacchi filettati ISO 228 (equivalente a DIN EN ISO 228 e BS EN ISO 228).
106 | 1060112 | 1“1/2 (DN 40) | Valvola di fondo BLOCK® | Adatte all'impiego in impianti idraulici, di riscaldamento, di condizionamento e pneumatici. Installabili in qualsiasi posizione: verticale, orizzontale, obliqua. BREVETTATA Corpo in ottone. Tenuta in polimero. O-ring in NBR. Molla in acciaio inox. Filtro in polimero. Temperature minima e massima d’esercizio: -20°C, 100°C. Attacchi filettati ISO 228 (equivalente a DIN EN ISO 228 e BS EN ISO 228).
106 | 1060200 | 2“ (DN 50) | Valvola di fondo BLOCK® | Adatte all'impiego in impianti idraulici, di riscaldamento, di condizionamento e pneumatici. Installabili in qualsiasi posizione: verticale, orizzontale, obliqua. BREVETTATA Corpo in ottone. Tenuta in polimero. O-ring in NBR. Molla in acciaio inox. Filtro in polimero. Temperature minima e massima d’esercizio: -20°C, 100°C. Attacchi filettati ISO 228 (equivalente a DIN EN ISO 228 e BS EN ISO 228).
104 | 1040038 | 3/8“ (DN 10) | Valvola di ritegno ROMA® | Adatte all'impiego in impianti idraulici, di riscaldamento, di condizionamento e pneumatici. Installabili in qualsiasi posizione: verticale, orizzontale, obliqua. Adatta all'uso anche con benzina e carburanti in generale. Corpo in ottone. Tenuta in acciaio inox. Guarnizione in Viton®. Molla in acciaio inox. Tappi di sfiato in ottone con attacco filettato 1/4”. Temperatura minima d’esercizio: -20°C. Temperatura massima d’esercizio: 100°C con acqua; 150°C con idrocarburi fluidi o aria compressa. Attacchi filettati ISO 228 (equivalente a DIN EN ISO 228 e BS EN ISO 228).
104 | 1040012 | 1/2“ (DN 15) | Valvola di ritegno ROMA® | Adatte all'impiego in impianti idraulici, di riscaldamento, di condizionamento e pneumatici. Installabili in qualsiasi posizione: verticale, orizzontale, obliqua. Adatta all'uso anche con benzina e carburanti in generale. Corpo in ottone. Tenuta in acciaio inox. Guarnizione in Viton®. Molla in acciaio inox. Tappi di sfiato in ottone con attacco filettato 1/4”. Temperatura minima d’esercizio: -20°C. Temperatura massima d’esercizio: 100°C con acqua; 150°C con idrocarburi fluidi o aria compressa. Attacchi filettati ISO 228 (equivalente a DIN EN ISO 228 e BS EN ISO 228).
104 | 1040034 | 3/4“ (DN 20) | Valvola di ritegno ROMA® | Adatte all'impiego in impianti idraulici, di riscaldamento, di condizionamento e pneumatici. Installabili in qualsiasi posizione: verticale, orizzontale, obliqua. Adatta all'uso anche con benzina e carburanti in generale. Corpo in ottone. Tenuta in acciaio inox. Guarnizione in Viton®. Molla in acciaio inox. Tappi di sfiato in ottone con attacco filettato 1/4”. Temperatura minima d’esercizio: -20°C. Temperatura massima d’esercizio: 100°C con acqua; 150°C con idrocarburi fluidi o aria compressa. Attacchi filettati ISO 228 (equivalente a DIN EN ISO 228 e BS EN ISO 228).
104 | 1040100 | 1“ (DN 25) | Valvola di ritegno ROMA® | Adatte all'impiego in impianti idraulici, di riscaldamento, di condizionamento e pneumatici. Installabili in qualsiasi posizione: verticale, orizzontale, obliqua. Adatta all'uso anche con benzina e carburanti in generale. Corpo in ottone. Tenuta in acciaio inox. Guarnizione in Viton®. Molla in acciaio inox. Tappi di sfiato in ottone con attacco filettato 1/4”. Temperatura minima d’esercizio: -20°C. Temperatura massima d’esercizio: 100°C con acqua; 150°C con idrocarburi fluidi o aria compressa. Attacchi filettati ISO 228 (equivalente a DIN EN ISO 228 e BS EN ISO 228).
104 | 1040114 | 1“1/4 (DN 32) | Valvola di ritegno ROMA® | Adatte all'impiego in impianti idraulici, di riscaldamento, di condizionamento e pneumatici. Installabili in qualsiasi posizione: verticale, orizzontale, obliqua. Adatta all'uso anche con benzina e carburanti in generale. Corpo in ottone. Tenuta in acciaio inox. Guarnizione in Viton®. Molla in acciaio inox. Tappi di sfiato in ottone con attacco filettato 1/4”. Temperatura minima d’esercizio: -20°C. Temperatura massima d’esercizio: 100°C con acqua; 150°C con idrocarburi fluidi o aria compressa. Attacchi filettati ISO 228 (equivalente a DIN EN ISO 228 e BS EN ISO 228).
104 | 1040112 | 1“1/2 (DN 40) | Valvola di ritegno ROMA® | Adatte all'impiego in impianti idraulici, di riscaldamento, di condizionamento e pneumatici. Installabili in qualsiasi posizione: verticale, orizzontale, obliqua. Adatta all'uso anche con benzina e carburanti in generale. Corpo in ottone. Tenuta in acciaio inox. Guarnizione in Viton®. Molla in acciaio inox. Tappi di sfiato in ottone con attacco filettato 1/4”. Temperatura minima d’esercizio: -20°C. Temperatura massima d’esercizio: 100°C con acqua; 150°C con idrocarburi fluidi o aria compressa. Attacchi filettati ISO 228 (equivalente a DIN EN ISO 228 e BS EN ISO 228).
104 | 1040200 | 2“ (DN 50) | Valvola di ritegno ROMA® | Adatte all'impiego in impianti idraulici, di riscaldamento, di condizionamento e pneumatici. Installabili in qualsiasi posizione: verticale, orizzontale, obliqua. Adatta all'uso anche con benzina e carburanti in generale. Corpo in ottone. Tenuta in acciaio inox. Guarnizione in Viton®. Molla in acciaio inox. Tappi di sfiato in ottone con attacco filettato 1/4”. Temperatura minima d’esercizio: -20°C. Temperatura massima d’esercizio: 100°C con acqua; 150°C con idrocarburi fluidi o aria compressa. Attacchi filettati ISO 228 (equivalente a DIN EN ISO 228 e BS EN ISO 228).
102 | 1020038 | 3/8“ (DN 10) | Filtro per valvole EUROPA®, YORK®, BLOCK®, ROMA® | Grado di filtrazione: da 3/8” a 2”: 1200µm; da 2”1/2 a 4”: 2000µm. Rete in acciaio inox. Parte filettata in polimero. Attacco filettato: ISO 228 (equivalente a DIN EN ISO 228 e BS EN ISO 228). Disponibile con filetto americano NPT nelle misure 2”1/2, 3” e 4”.
102 | 1020012 | 1/2“ (DN 15) | Filtro per valvole EUROPA®, YORK®, BLOCK®, ROMA® | Grado di filtrazione: da 3/8” a 2”: 1200µm; da 2”1/2 a 4”: 2000µm. Rete in acciaio inox. Parte filettata in polimero. Attacco filettato: ISO 228 (equivalente a DIN EN ISO 228 e BS EN ISO 228). Disponibile con filetto americano NPT nelle misure 2”1/2, 3” e 4”.
102 | 1020034 | 3/4“ (DN 20) | Filtro per valvole EUROPA®, YORK®, BLOCK®, ROMA® | Grado di filtrazione: da 3/8” a 2”: 1200µm; da 2”1/2 a 4”: 2000µm. Rete in acciaio inox. Parte filettata in polimero. Attacco filettato: ISO 228 (equivalente a DIN EN ISO 228 e BS EN ISO 228). Disponibile con filetto americano NPT nelle misure 2”1/2, 3” e 4”.
102 | 1020100 | 1“ (DN 25) | Filtro per valvole EUROPA®, YORK®, BLOCK®, ROMA® | Grado di filtrazione: da 3/8” a 2”: 1200µm; da 2”1/2 a 4”: 2000µm. Rete in acciaio inox. Parte filettata in polimero. Attacco filettato: ISO 228 (equivalente a DIN EN ISO 228 e BS EN ISO 228). Disponibile con filetto americano NPT nelle misure 2”1/2, 3” e 4”.
102 | 1020114 | 1“1/4 (DN 32) | Filtro per valvole EUROPA®, YORK®, BLOCK®, ROMA® | Grado di filtrazione: da 3/8” a 2”: 1200µm; da 2”1/2 a 4”: 2000µm. Rete in acciaio inox. Parte filettata in polimero. Attacco filettato: ISO 228 (equivalente a DIN EN ISO 228 e BS EN ISO 228). Disponibile con filetto americano NPT nelle misure 2”1/2, 3” e 4”.
102 | 1020112 | 1“1/2 (DN 40) | Filtro per valvole EUROPA®, YORK®, BLOCK®, ROMA® | Grado di filtrazione: da 3/8” a 2”: 1200µm; da 2”1/2 a 4”: 2000µm. Rete in acciaio inox. Parte filettata in polimero. Attacco filettato: ISO 228 (equivalente a DIN EN ISO 228 e BS EN ISO 228). Disponibile con filetto americano NPT nelle misure 2”1/2, 3” e 4”.
102 | 1020200 | 2“ (DN 50) | Filtro per valvole EUROPA®, YORK®, BLOCK®, ROMA® | Grado di filtrazione: da 3/8” a 2”: 1200µm; da 2”1/2 a 4”: 2000µm. Rete in acciaio inox. Parte filettata in polimero. Attacco filettato: ISO 228 (equivalente a DIN EN ISO 228 e BS EN ISO 228). Disponibile con filetto americano NPT nelle misure 2”1/2, 3” e 4”.
102 | 1020212 | 2“1/2 (DN 65) | Filtro per valvole EUROPA®, YORK®, BLOCK®, ROMA® | Grado di filtrazione: da 3/8” a 2”: 1200µm; da 2”1/2 a 4”: 2000µm. Rete in acciaio inox. Parte filettata in polimero. Attacco filettato: ISO 228 (equivalente a DIN EN ISO 228 e BS EN ISO 228). Disponibile con filetto americano NPT nelle misure 2”1/2, 3” e 4”.
102 | 1020300 | 3“ (DN 80) | Filtro per valvole EUROPA®, YORK®, BLOCK®, ROMA® | Grado di filtrazione: da 3/8” a 2”: 1200µm; da 2”1/2 a 4”: 2000µm. Rete in acciaio inox. Parte filettata in polimero. Attacco filettato: ISO 228 (equivalente a DIN EN ISO 228 e BS EN ISO 228). Disponibile con filetto americano NPT nelle misure 2”1/2, 3” e 4”.
102 | 1020400 | 4“ (DN 100) | Filtro per valvole EUROPA®, YORK®, BLOCK®, ROMA® | Grado di filtrazione: da 3/8” a 2”: 1200µm; da 2”1/2 a 4”: 2000µm. Rete in acciaio inox. Parte filettata in polimero. Attacco filettato: ISO 228 (equivalente a DIN EN ISO 228 e BS EN ISO 228). Disponibile con filetto americano NPT nelle misure 2”1/2, 3” e 4”.
107 | 1070038 | 3/8“ (DN 10) | Filtro per valvole EUROPA®, YORK®, BLOCK®, ROMA® | Filtro in polimero. Attacco filettato: ISO 228 (equivalente a DIN EN ISO 228 e BS EN ISO 228).
107 | 1070012 | 1/2“ (DN 15) | Filtro per valvole EUROPA®, YORK®, BLOCK®, ROMA® | Filtro in polimero. Attacco filettato: ISO 228 (equivalente a DIN EN ISO 228 e BS EN ISO 228).
107 | 1070034 | 3/4“ (DN 20) | Filtro per valvole EUROPA®, YORK®, BLOCK®, ROMA® | Filtro in polimero. Attacco filettato: ISO 228 (equivalente a DIN EN ISO 228 e BS EN ISO 228).
107 | 1070100 | 1“ (DN 25) | Filtro per valvole EUROPA®, YORK®, BLOCK®, ROMA® | Filtro in polimero. Attacco filettato: ISO 228 (equivalente a DIN EN ISO 228 e BS EN ISO 228).
107 | 1070114 | 1“1/4 (DN 32) | Filtro per valvole EUROPA®, YORK®, BLOCK®, ROMA® | Filtro in polimero. Attacco filettato: ISO 228 (equivalente a DIN EN ISO 228 e BS EN ISO 228).
107 | 1070112 | 1“1/2 (DN 40) | Filtro per valvole EUROPA®, YORK®, BLOCK®, ROMA® | Filtro in polimero. Attacco filettato: ISO 228 (equivalente a DIN EN ISO 228 e BS EN ISO 228).
107 | 1070200 | 2“ (DN 50) | Filtro per valvole EUROPA®, YORK®, BLOCK®, ROMA® | Filtro in polimero. Attacco filettato: ISO 228 (equivalente a DIN EN ISO 228 e BS EN ISO 228).
130 | 1300038M | 3/8“ (DN 10) | Valvola clapet | SEDE IN METALLO Corpo in ottone. O-ring tappo superiore in NBR. O-ring del tappo laterale in NBR. Battente in ottone. Temperature minima e massima di esercizio: 0°C, 90°C. Attacchi filettati ISO 228 (equivalente a DIN EN ISO 228 e BS EN ISO 228). Disponibile da 3/8” a 2” con tenuta in NBR, da 3/8” a 4” con tenuta in metallo. Disponibile con filetto americano NPT nelle misure 2”1/2, 3” e 4”.
130 | 1300012M | 1/2“ (DN 15) | Valvola clapet | SEDE IN METALLO Corpo in ottone. O-ring tappo superiore in NBR. O-ring del tappo laterale in NBR. Battente in ottone. Temperature minima e massima di esercizio: 0°C, 90°C. Attacchi filettati ISO 228 (equivalente a DIN EN ISO 228 e BS EN ISO 228). Disponibile da 3/8” a 2” con tenuta in NBR, da 3/8” a 4” con tenuta in metallo. Disponibile con filetto americano NPT nelle misure 2”1/2, 3” e 4”.
130 | 1300034M | 3/4“ (DN 20) | Valvola clapet | SEDE IN METALLO Corpo in ottone. O-ring tappo superiore in NBR. O-ring del tappo laterale in NBR. Battente in ottone. Temperature minima e massima di esercizio: 0°C, 90°C. Attacchi filettati ISO 228 (equivalente a DIN EN ISO 228 e BS EN ISO 228). Disponibile da 3/8” a 2” con tenuta in NBR, da 3/8” a 4” con tenuta in metallo. Disponibile con filetto americano NPT nelle misure 2”1/2, 3” e 4”.
130 | 1300100M | 1“ (DN 25) | Valvola clapet | SEDE IN METALLO Corpo in ottone. O-ring tappo superiore in NBR. O-ring del tappo laterale in NBR. Battente in ottone. Temperature minima e massima di esercizio: 0°C, 90°C. Attacchi filettati ISO 228 (equivalente a DIN EN ISO 228 e BS EN ISO 228). Disponibile da 3/8” a 2” con tenuta in NBR, da 3/8” a 4” con tenuta in metallo. Disponibile con filetto americano NPT nelle misure 2”1/2, 3” e 4”.
130 | 1300114M | 1“1/4 (DN 32) | Valvola clapet | SEDE IN METALLO Corpo in ottone. O-ring tappo superiore in NBR. O-ring del tappo laterale in NBR. Battente in ottone. Temperature minima e massima di esercizio: 0°C, 90°C. Attacchi filettati ISO 228 (equivalente a DIN EN ISO 228 e BS EN ISO 228). Disponibile da 3/8” a 2” con tenuta in NBR, da 3/8” a 4” con tenuta in metallo. Disponibile con filetto americano NPT nelle misure 2”1/2, 3” e 4”.
130 | 1300112M | 1“1/2 (DN 40) | Valvola clapet | SEDE IN METALLO Corpo in ottone. O-ring tappo superiore in NBR. O-ring del tappo laterale in NBR. Battente in ottone. Temperature minima e massima di esercizio: 0°C, 90°C. Attacchi filettati ISO 228 (equivalente a DIN EN ISO 228 e BS EN ISO 228). Disponibile da 3/8” a 2” con tenuta in NBR, da 3/8” a 4” con tenuta in metallo. Disponibile con filetto americano NPT nelle misure 2”1/2, 3” e 4”.
130 | 1300200M | 2“ (DN 50) | Valvola clapet | SEDE IN METALLO Corpo in ottone. O-ring tappo superiore in NBR. O-ring del tappo laterale in NBR. Battente in ottone. Temperature minima e massima di esercizio: 0°C, 90°C. Attacchi filettati ISO 228 (equivalente a DIN EN ISO 228 e BS EN ISO 228). Disponibile da 3/8” a 2” con tenuta in NBR, da 3/8” a 4” con tenuta in metallo. Disponibile con filetto americano NPT nelle misure 2”1/2, 3” e 4”.
130 | 1300212M | 2“1/2 (DN 65) | Valvola clapet | SEDE IN METALLO Corpo in ottone. O-ring tappo superiore in NBR. O-ring del tappo laterale in NBR. Battente in ottone. Temperature minima e massima di esercizio: 0°C, 90°C. Attacchi filettati ISO 228 (equivalente a DIN EN ISO 228 e BS EN ISO 228). Disponibile da 3/8” a 2” con tenuta in NBR, da 3/8” a 4” con tenuta in metallo. Disponibile con filetto americano NPT nelle misure 2”1/2, 3” e 4”.
130 | 1300300M | 3“ (DN 80) | Valvola clapet | SEDE IN METALLO Corpo in ottone. O-ring tappo superiore in NBR. O-ring del tappo laterale in NBR. Battente in ottone. Temperature minima e massima di esercizio: 0°C, 90°C. Attacchi filettati ISO 228 (equivalente a DIN EN ISO 228 e BS EN ISO 228). Disponibile da 3/8” a 2” con tenuta in NBR, da 3/8” a 4” con tenuta in metallo. Disponibile con filetto americano NPT nelle misure 2”1/2, 3” e 4”.
130 | 1300400M | 4“ (DN 100) | Valvola clapet | SEDE IN METALLO Corpo in ottone. O-ring tappo superiore in NBR. O-ring del tappo laterale in NBR. Battente in ottone. Temperature minima e massima di esercizio: 0°C, 90°C. Attacchi filettati ISO 228 (equivalente a DIN EN ISO 228 e BS EN ISO 228). Disponibile da 3/8” a 2” con tenuta in NBR, da 3/8” a 4” con tenuta in metallo. Disponibile con filetto americano NPT nelle misure 2”1/2, 3” e 4”.
130 | 1300038G | 3/8“ (DN 10) | Valvola clapet | SEDE IN GOMMA Corpo in ottone. O-ring tappo superiore in NBR. O-ring del tappo laterale in NBR. Battente in ottone. Temperature minima e massima di esercizio: 0°C, 90°C. Attacchi filettati ISO 228 (equivalente a DIN EN ISO 228 e BS EN ISO 228). Disponibile da 3/8” a 2” con tenuta in NBR, da 3/8” a 4” con tenuta in metallo. Disponibile con filetto americano NPT nelle misure 2”1/2, 3” e 4”.
130 | 1300012G | 1/2“ (DN 15) | Valvola clapet | SEDE IN GOMMA Corpo in ottone. O-ring tappo superiore in NBR. O-ring del tappo laterale in NBR. Battente in ottone. Temperature minima e massima di esercizio: 0°C, 90°C. Attacchi filettati ISO 228 (equivalente a DIN EN ISO 228 e BS EN ISO 228). Disponibile da 3/8” a 2” con tenuta in NBR, da 3/8” a 4” con tenuta in metallo. Disponibile con filetto americano NPT nelle misure 2”1/2, 3” e 4”.
130 | 1300034G | 3/4“ (DN 20) | Valvola clapet | SEDE IN GOMMA Corpo in ottone. O-ring tappo superiore in NBR. O-ring del tappo laterale in NBR. Battente in ottone. Temperature minima e massima di esercizio: 0°C, 90°C. Attacchi filettati ISO 228 (equivalente a DIN EN ISO 228 e BS EN ISO 228). Disponibile da 3/8” a 2” con tenuta in NBR, da 3/8” a 4” con tenuta in metallo. Disponibile con filetto americano NPT nelle misure 2”1/2, 3” e 4”.
130 | 1300100G | 1“ (DN 25) | Valvola clapet | SEDE IN GOMMA Corpo in ottone. O-ring tappo superiore in NBR. O-ring del tappo laterale in NBR. Battente in ottone. Temperature minima e massima di esercizio: 0°C, 90°C. Attacchi filettati ISO 228 (equivalente a DIN EN ISO 228 e BS EN ISO 228). Disponibile da 3/8” a 2” con tenuta in NBR, da 3/8” a 4” con tenuta in metallo. Disponibile con filetto americano NPT nelle misure 2”1/2, 3” e 4”.
130 | 1300114G | 1“1/4 (DN 32) | Valvola clapet | SEDE IN GOMMA Corpo in ottone. O-ring tappo superiore in NBR. O-ring del tappo laterale in NBR. Battente in ottone. Temperature minima e massima di esercizio: 0°C, 90°C. Attacchi filettati ISO 228 (equivalente a DIN EN ISO 228 e BS EN ISO 228). Disponibile da 3/8” a 2” con tenuta in NBR, da 3/8” a 4” con tenuta in metallo. Disponibile con filetto americano NPT nelle misure 2”1/2, 3” e 4”.
130 | 1300112G | 1“1/2 (DN 40) | Valvola clapet | SEDE IN GOMMA Corpo in ottone. O-ring tappo superiore in NBR. O-ring del tappo laterale in NBR. Battente in ottone. Temperature minima e massima di esercizio: 0°C, 90°C. Attacchi filettati ISO 228 (equivalente a DIN EN ISO 228 e BS EN ISO 228). Disponibile da 3/8” a 2” con tenuta in NBR, da 3/8” a 4” con tenuta in metallo. Disponibile con filetto americano NPT nelle misure 2”1/2, 3” e 4”.
130 | 1300200G | 2“ (DN 50) | Valvola clapet | SEDE IN GOMMA Corpo in ottone. O-ring tappo superiore in NBR. O-ring del tappo laterale in NBR. Battente in ottone. Temperature minima e massima di esercizio: 0°C, 90°C. Attacchi filettati ISO 228 (equivalente a DIN EN ISO 228 e BS EN ISO 228). Disponibile da 3/8” a 2” con tenuta in NBR, da 3/8” a 4” con tenuta in metallo. Disponibile con filetto americano NPT nelle misure 2”1/2, 3” e 4”.
140 | 1400012 | 1/2“ (DN 15) | Valvola di fondo | Corpo in ottone. Filtro in acciaio inox. Guarnizione del filtro in fibra. Tenuta in ottone. Guarnizione tenuta in NBR. Grado di filtrazione: 2400µm. Temperature minima e massima d’esercizio: 0°C, 90°C. Attacco filettato: ISO 228 (equivalente a DIN EN ISO 228 e BS EN ISO 228).
140 | 1400034 | 3/4“ (DN 20) | Valvola di fondo | Corpo in ottone. Filtro in acciaio inox. Guarnizione del filtro in fibra. Tenuta in ottone. Guarnizione tenuta in NBR. Grado di filtrazione: 2400µm. Temperature minima e massima d’esercizio: 0°C, 90°C. Attacco filettato: ISO 228 (equivalente a DIN EN ISO 228 e BS EN ISO 228).
140 | 1400100 | 1“ (DN 25) | Valvola di fondo | Corpo in ottone. Filtro in acciaio inox. Guarnizione del filtro in fibra. Tenuta in ottone. Guarnizione tenuta in NBR. Grado di filtrazione: 2400µm. Temperature minima e massima d’esercizio: 0°C, 90°C. Attacco filettato: ISO 228 (equivalente a DIN EN ISO 228 e BS EN ISO 228).
140 | 1400114 | 1“1/4 (DN 32) | Valvola di fondo | Corpo in ottone. Filtro in acciaio inox. Guarnizione del filtro in fibra. Tenuta in ottone. Guarnizione tenuta in NBR. Grado di filtrazione: 2400µm. Temperature minima e massima d’esercizio: 0°C, 90°C. Attacco filettato: ISO 228 (equivalente a DIN EN ISO 228 e BS EN ISO 228).
140 | 1400112 | 1“1/2 (DN 40) | Valvola di fondo | Corpo in ottone. Filtro in acciaio inox. Guarnizione del filtro in fibra. Tenuta in ottone. Guarnizione tenuta in NBR. Grado di filtrazione: 2400µm. Temperature minima e massima d’esercizio: 0°C, 90°C. Attacco filettato: ISO 228 (equivalente a DIN EN ISO 228 e BS EN ISO 228).
140 | 1400200 | 2“ (DN 50) | Valvola di fondo | Corpo in ottone. Filtro in acciaio inox. Guarnizione del filtro in fibra. Tenuta in ottone. Guarnizione tenuta in NBR. Grado di filtrazione: 2400µm. Temperature minima e massima d’esercizio: 0°C, 90°C. Attacco filettato: ISO 228 (equivalente a DIN EN ISO 228 e BS EN ISO 228).
140 | 1400212 | 2“1/2 (DN 65) | Valvola di fondo | Corpo in ottone. Filtro in acciaio inox. Guarnizione del filtro in fibra. Tenuta in ottone. Guarnizione tenuta in NBR. Grado di filtrazione: 2400µm. Temperature minima e massima d’esercizio: 0°C, 90°C. Attacco filettato: ISO 228 (equivalente a DIN EN ISO 228 e BS EN ISO 228).
140 | 1400300 | 3“ (DN 80) | Valvola di fondo | Corpo in ottone. Filtro in acciaio inox. Guarnizione del filtro in fibra. Tenuta in ottone. Guarnizione tenuta in NBR. Grado di filtrazione: 2400µm. Temperature minima e massima d’esercizio: 0°C, 90°C. Attacco filettato: ISO 228 (equivalente a DIN EN ISO 228 e BS EN ISO 228).
140 | 1400400 | 4“ (DN 100) | Valvola di fondo | Corpo in ottone. Filtro in acciaio inox. Guarnizione del filtro in fibra. Tenuta in ottone. Guarnizione tenuta in NBR. Grado di filtrazione: 2400µm. Temperature minima e massima d’esercizio: 0°C, 90°C. Attacco filettato: ISO 228 (equivalente a DIN EN ISO 228 e BS EN ISO 228).
376 | 376B014 | 1/4“ (DN 8) | Valvola a sfera Green DVGW, passaggio totale | Valvole ecologiche conformi alla regolamentazione europea per acqua potabile. Omologate secondo la norma EN 13828 e il foglio di lavoro DVGW W 570, per la distribuzione di acqua destinata al consumo umano. Sono equipaggiate con una sfera progettata per evitare il ristagno dell’acqua e la possibile proliferazione di batteri nella valvola. Attacchi filettati femmina/femmina. Maniglia a leva piatta in acciaio rivestito. Corpo in ottone nichelato. Temperature minima e massima d’esercizio: -20°C, 150°C in assenza di vapore. Attacchi filettati femmina ISO 7/1 Rp parallelo (equivalente a DIN EN 10226-1 e BS EN 10226-1).
376 | 376B038 | 3/8“ (DN 10) | Valvola a sfera Green DVGW, passaggio totale | Valvole ecologiche conformi alla regolamentazione europea per acqua potabile. Omologate secondo la norma EN 13828 e il foglio di lavoro DVGW W 570, per la distribuzione di acqua destinata al consumo umano. Sono equipaggiate con una sfera progettata per evitare il ristagno dell’acqua e la possibile proliferazione di batteri nella valvola. Attacchi filettati femmina/femmina. Maniglia a leva piatta in acciaio rivestito. Corpo in ottone nichelato. Temperature minima e massima d’esercizio: -20°C, 150°C in assenza di vapore. Attacchi filettati femmina ISO 7/1 Rp parallelo (equivalente a DIN EN 10226-1 e BS EN 10226-1).
376 | 376B012 | 1/2“ (DN 15) | Valvola a sfera Green DVGW, passaggio totale | Valvole ecologiche conformi alla regolamentazione europea per acqua potabile. Omologate secondo la norma EN 13828 e il foglio di lavoro DVGW W 570, per la distribuzione di acqua destinata al consumo umano. Sono equipaggiate con una sfera progettata per evitare il ristagno dell’acqua e la possibile proliferazione di batteri nella valvola. Attacchi filettati femmina/femmina. Maniglia a leva piatta in acciaio rivestito. Corpo in ottone nichelato. Temperature minima e massima d’esercizio: -20°C, 150°C in assenza di vapore. Attacchi filettati femmina ISO 7/1 Rp parallelo (equivalente a DIN EN 10226-1 e BS EN 10226-1).
376 | 376B034 | 3/4“ (DN 20) | Valvola a sfera Green DVGW, passaggio totale | Valvole ecologiche conformi alla regolamentazione europea per acqua potabile. Omologate secondo la norma EN 13828 e il foglio di lavoro DVGW W 570, per la distribuzione di acqua destinata al consumo umano. Sono equipaggiate con una sfera progettata per evitare il ristagno dell’acqua e la possibile proliferazione di batteri nella valvola. Attacchi filettati femmina/femmina. Maniglia a leva piatta in acciaio rivestito. Corpo in ottone nichelato. Temperature minima e massima d’esercizio: -20°C, 150°C in assenza di vapore. Attacchi filettati femmina ISO 7/1 Rp parallelo (equivalente a DIN EN 10226-1 e BS EN 10226-1).
376 | 376B100 | 1“ (DN 25) | Valvola a sfera Green DVGW, passaggio totale | Valvole ecologiche conformi alla regolamentazione europea per acqua potabile. Omologate secondo la norma EN 13828 e il foglio di lavoro DVGW W 570, per la distribuzione di acqua destinata al consumo umano. Sono equipaggiate con una sfera progettata per evitare il ristagno dell’acqua e la possibile proliferazione di batteri nella valvola. Attacchi filettati femmina/femmina. Maniglia a leva piatta in acciaio rivestito. Corpo in ottone nichelato. Temperature minima e massima d’esercizio: -20°C, 150°C in assenza di vapore. Attacchi filettati femmina ISO 7/1 Rp parallelo (equivalente a DIN EN 10226-1 e BS EN 10226-1).
376 | 376B114 | 1“1/4 (DN 32) | Valvola a sfera Green DVGW, passaggio totale | Valvole ecologiche conformi alla regolamentazione europea per acqua potabile. Omologate secondo la norma EN 13828 e il foglio di lavoro DVGW W 570, per la distribuzione di acqua destinata al consumo umano. Sono equipaggiate con una sfera progettata per evitare il ristagno dell’acqua e la possibile proliferazione di batteri nella valvola. Attacchi filettati femmina/femmina. Maniglia a leva piatta in acciaio rivestito. Corpo in ottone nichelato. Temperature minima e massima d’esercizio: -20°C, 150°C in assenza di vapore. Attacchi filettati femmina ISO 7/1 Rp parallelo (equivalente a DIN EN 10226-1 e BS EN 10226-1).
376 | 376B112 | 1“1/2 (DN 40) | Valvola a sfera Green DVGW, passaggio totale | Valvole ecologiche conformi alla regolamentazione europea per acqua potabile. Omologate secondo la norma EN 13828 e il foglio di lavoro DVGW W 570, per la distribuzione di acqua destinata al consumo umano. Sono equipaggiate con una sfera progettata per evitare il ristagno dell’acqua e la possibile proliferazione di batteri nella valvola. Attacchi filettati femmina/femmina. Maniglia a leva piatta in acciaio rivestito. Corpo in ottone nichelato. Temperature minima e massima d’esercizio: -20°C, 150°C in assenza di vapore. Attacchi filettati femmina ISO 7/1 Rp parallelo (equivalente a DIN EN 10226-1 e BS EN 10226-1).
376 | 376B200 | 2“ (DN 50) | Valvola a sfera Green DVGW, passaggio totale | Valvole ecologiche conformi alla regolamentazione europea per acqua potabile. Omologate secondo la norma EN 13828 e il foglio di lavoro DVGW W 570, per la distribuzione di acqua destinata al consumo umano. Sono equipaggiate con una sfera progettata per evitare il ristagno dell’acqua e la possibile proliferazione di batteri nella valvola. Attacchi filettati femmina/femmina. Maniglia a leva piatta in acciaio rivestito. Corpo in ottone nichelato. Temperature minima e massima d’esercizio: -20°C, 150°C in assenza di vapore. Attacchi filettati femmina ISO 7/1 Rp parallelo (equivalente a DIN EN 10226-1 e BS EN 10226-1).
377 | 377B014 | 1/4“ (DN 8) | Valvola a sfera Green DVGW, passaggio totale | Valvole ecologiche conformi alla regolamentazione europea per acqua potabile. Omologate secondo la norma EN 13828 e il foglio di lavoro DVGW W 570, per la distribuzione di acqua destinata al consumo umano. Sono equipaggiate con una sfera progettata per evitare il ristagno dell’acqua e la possibile proliferazione di batteri nella valvola. Attacchi filettati maschio/femmina. Maniglia a leva piatta in acciaio rivestito. Corpo in ottone nichelato. Temperature minima e massima d’esercizio: -20°C, 150°C in assenza di vapore. Attacchi filettati femmina ISO 7/1 Rp parallelo (equivalente a DIN EN 10226-1 e BS EN 10226-1). Attacchi filettati maschio ISO 7/1 R conico (equivalente a DIN EN 10226-1 e BS EN 10226-1).
377 | 377B038 | 3/8“ (DN 10) | Valvola a sfera Green DVGW, passaggio totale | Valvole ecologiche conformi alla regolamentazione europea per acqua potabile. Omologate secondo la norma EN 13828 e il foglio di lavoro DVGW W 570, per la distribuzione di acqua destinata al consumo umano. Sono equipaggiate con una sfera progettata per evitare il ristagno dell’acqua e la possibile proliferazione di batteri nella valvola. Attacchi filettati maschio/femmina. Maniglia a leva piatta in acciaio rivestito. Corpo in ottone nichelato. Temperature minima e massima d’esercizio: -20°C, 150°C in assenza di vapore. Attacchi filettati femmina ISO 7/1 Rp parallelo (equivalente a DIN EN 10226-1 e BS EN 10226-1). Attacchi filettati maschio ISO 7/1 R conico (equivalente a DIN EN 10226-1 e BS EN 10226-1).
377 | 377B012 | 1/2“ (DN 15) | Valvola a sfera Green DVGW, passaggio totale | Valvole ecologiche conformi alla regolamentazione europea per acqua potabile. Omologate secondo la norma EN 13828 e il foglio di lavoro DVGW W 570, per la distribuzione di acqua destinata al consumo umano. Sono equipaggiate con una sfera progettata per evitare il ristagno dell’acqua e la possibile proliferazione di batteri nella valvola. Attacchi filettati maschio/femmina. Maniglia a leva piatta in acciaio rivestito. Corpo in ottone nichelato. Temperature minima e massima d’esercizio: -20°C, 150°C in assenza di vapore. Attacchi filettati femmina ISO 7/1 Rp parallelo (equivalente a DIN EN 10226-1 e BS EN 10226-1). Attacchi filettati maschio ISO 7/1 R conico (equivalente a DIN EN 10226-1 e BS EN 10226-1).
377 | 377B034 | 3/4“ (DN 20) | Valvola a sfera Green DVGW, passaggio totale | Valvole ecologiche conformi alla regolamentazione europea per acqua potabile. Omologate secondo la norma EN 13828 e il foglio di lavoro DVGW W 570, per la distribuzione di acqua destinata al consumo umano. Sono equipaggiate con una sfera progettata per evitare il ristagno dell’acqua e la possibile proliferazione di batteri nella valvola. Attacchi filettati maschio/femmina. Maniglia a leva piatta in acciaio rivestito. Corpo in ottone nichelato. Temperature minima e massima d’esercizio: -20°C, 150°C in assenza di vapore. Attacchi filettati femmina ISO 7/1 Rp parallelo (equivalente a DIN EN 10226-1 e BS EN 10226-1). Attacchi filettati maschio ISO 7/1 R conico (equivalente a DIN EN 10226-1 e BS EN 10226-1).
377 | 377B100 | 1“ (DN 25) | Valvola a sfera Green DVGW, passaggio totale | Valvole ecologiche conformi alla regolamentazione europea per acqua potabile. Omologate secondo la norma EN 13828 e il foglio di lavoro DVGW W 570, per la distribuzione di acqua destinata al consumo umano. Sono equipaggiate con una sfera progettata per evitare il ristagno dell’acqua e la possibile proliferazione di batteri nella valvola. Attacchi filettati maschio/femmina. Maniglia a leva piatta in acciaio rivestito. Corpo in ottone nichelato. Temperature minima e massima d’esercizio: -20°C, 150°C in assenza di vapore. Attacchi filettati femmina ISO 7/1 Rp parallelo (equivalente a DIN EN 10226-1 e BS EN 10226-1). Attacchi filettati maschio ISO 7/1 R conico (equivalente a DIN EN 10226-1 e BS EN 10226-1).
377 | 377B114 | 1“1/4 (DN 32) | Valvola a sfera Green DVGW, passaggio totale | Valvole ecologiche conformi alla regolamentazione europea per acqua potabile. Omologate secondo la norma EN 13828 e il foglio di lavoro DVGW W 570, per la distribuzione di acqua destinata al consumo umano. Sono equipaggiate con una sfera progettata per evitare il ristagno dell’acqua e la possibile proliferazione di batteri nella valvola. Attacchi filettati maschio/femmina. Maniglia a leva piatta in acciaio rivestito. Corpo in ottone nichelato. Temperature minima e massima d’esercizio: -20°C, 150°C in assenza di vapore. Attacchi filettati femmina ISO 7/1 Rp parallelo (equivalente a DIN EN 10226-1 e BS EN 10226-1). Attacchi filettati maschio ISO 7/1 R conico (equivalente a DIN EN 10226-1 e BS EN 10226-1).
377 | 377B112 | 1“1/2 (DN 40) | Valvola a sfera Green DVGW, passaggio totale | Valvole ecologiche conformi alla regolamentazione europea per acqua potabile. Omologate secondo la norma EN 13828 e il foglio di lavoro DVGW W 570, per la distribuzione di acqua destinata al consumo umano. Sono equipaggiate con una sfera progettata per evitare il ristagno dell’acqua e la possibile proliferazione di batteri nella valvola. Attacchi filettati maschio/femmina. Maniglia a leva piatta in acciaio rivestito. Corpo in ottone nichelato. Temperature minima e massima d’esercizio: -20°C, 150°C in assenza di vapore. Attacchi filettati femmina ISO 7/1 Rp parallelo (equivalente a DIN EN 10226-1 e BS EN 10226-1). Attacchi filettati maschio ISO 7/1 R conico (equivalente a DIN EN 10226-1 e BS EN 10226-1).
377 | 377B200 | 2“ (DN 50) | Valvola a sfera Green DVGW, passaggio totale | Valvole ecologiche conformi alla regolamentazione europea per acqua potabile. Omologate secondo la norma EN 13828 e il foglio di lavoro DVGW W 570, per la distribuzione di acqua destinata al consumo umano. Sono equipaggiate con una sfera progettata per evitare il ristagno dell’acqua e la possibile proliferazione di batteri nella valvola. Attacchi filettati maschio/femmina. Maniglia a leva piatta in acciaio rivestito. Corpo in ottone nichelato. Temperature minima e massima d’esercizio: -20°C, 150°C in assenza di vapore. Attacchi filettati femmina ISO 7/1 Rp parallelo (equivalente a DIN EN 10226-1 e BS EN 10226-1). Attacchi filettati maschio ISO 7/1 R conico (equivalente a DIN EN 10226-1 e BS EN 10226-1).
378 | 378B014 | 1/4“ (DN 8) | Valvola a sfera Green DVGW, passaggio totale | Valvole ecologiche conformi alla regolamentazione europea per acqua potabile. Omologate secondo la norma EN 13828 e il foglio di lavoro DVGW W 570, per la distribuzione di acqua destinata al consumo umano. Sono equipaggiate con una sfera progettata per evitare il ristagno dell’acqua e la possibile proliferazione di batteri nella valvola. Attacchi filettati femmina/femmina. Maniglia a T in alluminio. Corpo in ottone nichelato. Temperature minima e massima d’esercizio: -20°C, 150°C in assenza di vapore. Attacchi filettati femmina ISO 7/1 Rp parallelo (equivalente a DIN EN 10226-1 e BS EN 10226-1).
378 | 378B038 | 3/8“ (DN 10) | Valvola a sfera Green DVGW, passaggio totale | Valvole ecologiche conformi alla regolamentazione europea per acqua potabile. Omologate secondo la norma EN 13828 e il foglio di lavoro DVGW W 570, per la distribuzione di acqua destinata al consumo umano. Sono equipaggiate con una sfera progettata per evitare il ristagno dell’acqua e la possibile proliferazione di batteri nella valvola. Attacchi filettati femmina/femmina. Maniglia a T in alluminio. Corpo in ottone nichelato. Temperature minima e massima d’esercizio: -20°C, 150°C in assenza di vapore. Attacchi filettati femmina ISO 7/1 Rp parallelo (equivalente a DIN EN 10226-1 e BS EN 10226-1).
378 | 378B012 | 1/2“ (DN 15) | Valvola a sfera Green DVGW, passaggio totale | Valvole ecologiche conformi alla regolamentazione europea per acqua potabile. Omologate secondo la norma EN 13828 e il foglio di lavoro DVGW W 570, per la distribuzione di acqua destinata al consumo umano. Sono equipaggiate con una sfera progettata per evitare il ristagno dell’acqua e la possibile proliferazione di batteri nella valvola. Attacchi filettati femmina/femmina. Maniglia a T in alluminio. Corpo in ottone nichelato. Temperature minima e massima d’esercizio: -20°C, 150°C in assenza di vapore. Attacchi filettati femmina ISO 7/1 Rp parallelo (equivalente a DIN EN 10226-1 e BS EN 10226-1).
378 | 378B034 | 3/4“ (DN 20) | Valvola a sfera Green DVGW, passaggio totale | Valvole ecologiche conformi alla regolamentazione europea per acqua potabile. Omologate secondo la norma EN 13828 e il foglio di lavoro DVGW W 570, per la distribuzione di acqua destinata al consumo umano. Sono equipaggiate con una sfera progettata per evitare il ristagno dell’acqua e la possibile proliferazione di batteri nella valvola. Attacchi filettati femmina/femmina. Maniglia a T in alluminio. Corpo in ottone nichelato. Temperature minima e massima d’esercizio: -20°C, 150°C in assenza di vapore. Attacchi filettati femmina ISO 7/1 Rp parallelo (equivalente a DIN EN 10226-1 e BS EN 10226-1).
378 | 378B100 | 1“ (DN 25) | Valvola a sfera Green DVGW, passaggio totale | Valvole ecologiche conformi alla regolamentazione europea per acqua potabile. Omologate secondo la norma EN 13828 e il foglio di lavoro DVGW W 570, per la distribuzione di acqua destinata al consumo umano. Sono equipaggiate con una sfera progettata per evitare il ristagno dell’acqua e la possibile proliferazione di batteri nella valvola. Attacchi filettati femmina/femmina. Maniglia a T in alluminio. Corpo in ottone nichelato. Temperature minima e massima d’esercizio: -20°C, 150°C in assenza di vapore. Attacchi filettati femmina ISO 7/1 Rp parallelo (equivalente a DIN EN 10226-1 e BS EN 10226-1).
379 | 379B014 | 1/4“ (DN 8) | Valvola a sfera Green DVGW, passaggio totale | Valvole ecologiche conformi alla regolamentazione europea per acqua potabile. Omologate secondo la norma EN 13828 e il foglio di lavoro DVGW W 570, per la distribuzione di acqua destinata al consumo umano. Sono equipaggiate con una sfera progettata per evitare il ristagno dell’acqua e la possibile proliferazione di batteri nella valvola. Attacchi filettati maschio/femmina. Maniglia a T in alluminio. Corpo in ottone nichelato. Temperature minima e massima d’esercizio: -20°C, 150°C in assenza di vapore. Attacchi filettati femmina ISO 7/1 Rp parallelo (equivalente a DIN EN 10226-1 e BS EN 10226-1). Attacchi filettati maschio ISO 7/1 R conico (equivalente a DIN EN 10226-1 e BS EN 10226-1).
379 | 379B038 | 3/8“ (DN 10) | Valvola a sfera Green DVGW, passaggio totale | Valvole ecologiche conformi alla regolamentazione europea per acqua potabile. Omologate secondo la norma EN 13828 e il foglio di lavoro DVGW W 570, per la distribuzione di acqua destinata al consumo umano. Sono equipaggiate con una sfera progettata per evitare il ristagno dell’acqua e la possibile proliferazione di batteri nella valvola. Attacchi filettati maschio/femmina. Maniglia a T in alluminio. Corpo in ottone nichelato. Temperature minima e massima d’esercizio: -20°C, 150°C in assenza di vapore. Attacchi filettati femmina ISO 7/1 Rp parallelo (equivalente a DIN EN 10226-1 e BS EN 10226-1). Attacchi filettati maschio ISO 7/1 R conico (equivalente a DIN EN 10226-1 e BS EN 10226-1).
379 | 379B012 | 1/2“ (DN 15) | Valvola a sfera Green DVGW, passaggio totale | Valvole ecologiche conformi alla regolamentazione europea per acqua potabile. Omologate secondo la norma EN 13828 e il foglio di lavoro DVGW W 570, per la distribuzione di acqua destinata al consumo umano. Sono equipaggiate con una sfera progettata per evitare il ristagno dell’acqua e la possibile proliferazione di batteri nella valvola. Attacchi filettati maschio/femmina. Maniglia a T in alluminio. Corpo in ottone nichelato. Temperature minima e massima d’esercizio: -20°C, 150°C in assenza di vapore. Attacchi filettati femmina ISO 7/1 Rp parallelo (equivalente a DIN EN 10226-1 e BS EN 10226-1). Attacchi filettati maschio ISO 7/1 R conico (equivalente a DIN EN 10226-1 e BS EN 10226-1).
379 | 379B034 | 3/4“ (DN 20) | Valvola a sfera Green DVGW, passaggio totale | Valvole ecologiche conformi alla regolamentazione europea per acqua potabile. Omologate secondo la norma EN 13828 e il foglio di lavoro DVGW W 570, per la distribuzione di acqua destinata al consumo umano. Sono equipaggiate con una sfera progettata per evitare il ristagno dell’acqua e la possibile proliferazione di batteri nella valvola. Attacchi filettati maschio/femmina. Maniglia a T in alluminio. Corpo in ottone nichelato. Temperature minima e massima d’esercizio: -20°C, 150°C in assenza di vapore. Attacchi filettati femmina ISO 7/1 Rp parallelo (equivalente a DIN EN 10226-1 e BS EN 10226-1). Attacchi filettati maschio ISO 7/1 R conico (equivalente a DIN EN 10226-1 e BS EN 10226-1).
379 | 379B100 | 1“ (DN 25) | Valvola a sfera Green DVGW, passaggio totale | Valvole ecologiche conformi alla regolamentazione europea per acqua potabile. Omologate secondo la norma EN 13828 e il foglio di lavoro DVGW W 570, per la distribuzione di acqua destinata al consumo umano. Sono equipaggiate con una sfera progettata per evitare il ristagno dell’acqua e la possibile proliferazione di batteri nella valvola. Attacchi filettati maschio/femmina. Maniglia a T in alluminio. Corpo in ottone nichelato. Temperature minima e massima d’esercizio: -20°C, 150°C in assenza di vapore. Attacchi filettati femmina ISO 7/1 Rp parallelo (equivalente a DIN EN 10226-1 e BS EN 10226-1). Attacchi filettati maschio ISO 7/1 R conico (equivalente a DIN EN 10226-1 e BS EN 10226-1).
290P | 2900014P | 1/4“ (DN 8) | Valvola a sfera Ideal DVGW, passaggio totale | Valvole ecologiche conformi alla regolamentazione europea per acqua potabile. Omologate secondo la norma EN 13828 e il foglio di lavoro DVGW W 570, per la distribuzione di acqua destinata al consumo umano. Sono equipaggiate con una sfera progettata per evitare il ristagno dell’acqua e la possibile proliferazione di batteri nella valvola. Attacchi filettati femmina/femmina. Maniglia a leva piatta in acciaio rivestito. Corpo in ottone nichelato. Temperature minima e massima d’esercizio: -20°C, 150°C in assenza di vapore. Attacchi filettati ISO 228 (equivalente a DIN EN ISO 228 e BS EN ISO 228).
290P | 2900038P | 3/8“ (DN 10) | Valvola a sfera Ideal DVGW, passaggio totale | Valvole ecologiche conformi alla regolamentazione europea per acqua potabile. Omologate secondo la norma EN 13828 e il foglio di lavoro DVGW W 570, per la distribuzione di acqua destinata al consumo umano. Sono equipaggiate con una sfera progettata per evitare il ristagno dell’acqua e la possibile proliferazione di batteri nella valvola. Attacchi filettati femmina/femmina. Maniglia a leva piatta in acciaio rivestito. Corpo in ottone nichelato. Temperature minima e massima d’esercizio: -20°C, 150°C in assenza di vapore. Attacchi filettati ISO 228 (equivalente a DIN EN ISO 228 e BS EN ISO 228).
290P | 2900012P | 1/2“ (DN 15) | Valvola a sfera Ideal DVGW, passaggio totale | Valvole ecologiche conformi alla regolamentazione europea per acqua potabile. Omologate secondo la norma EN 13828 e il foglio di lavoro DVGW W 570, per la distribuzione di acqua destinata al consumo umano. Sono equipaggiate con una sfera progettata per evitare il ristagno dell’acqua e la possibile proliferazione di batteri nella valvola. Attacchi filettati femmina/femmina. Maniglia a leva piatta in acciaio rivestito. Corpo in ottone nichelato. Temperature minima e massima d’esercizio: -20°C, 150°C in assenza di vapore. Attacchi filettati ISO 228 (equivalente a DIN EN ISO 228 e BS EN ISO 228).
290P | 2900034P | 3/4“ (DN 20) | Valvola a sfera Ideal DVGW, passaggio totale | Valvole ecologiche conformi alla regolamentazione europea per acqua potabile. Omologate secondo la norma EN 13828 e il foglio di lavoro DVGW W 570, per la distribuzione di acqua destinata al consumo umano. Sono equipaggiate con una sfera progettata per evitare il ristagno dell’acqua e la possibile proliferazione di batteri nella valvola. Attacchi filettati femmina/femmina. Maniglia a leva piatta in acciaio rivestito. Corpo in ottone nichelato. Temperature minima e massima d’esercizio: -20°C, 150°C in assenza di vapore. Attacchi filettati ISO 228 (equivalente a DIN EN ISO 228 e BS EN ISO 228).
290P | 2900100P | 1“ (DN 25) | Valvola a sfera Ideal DVGW, passaggio totale | Valvole ecologiche conformi alla regolamentazione europea per acqua potabile. Omologate secondo la norma EN 13828 e il foglio di lavoro DVGW W 570, per la distribuzione di acqua destinata al consumo umano. Sono equipaggiate con una sfera progettata per evitare il ristagno dell’acqua e la possibile proliferazione di batteri nella valvola. Attacchi filettati femmina/femmina. Maniglia a leva piatta in acciaio rivestito. Corpo in ottone nichelato. Temperature minima e massima d’esercizio: -20°C, 150°C in assenza di vapore. Attacchi filettati ISO 228 (equivalente a DIN EN ISO 228 e BS EN ISO 228).
290P | 2900114P | 1“1/4 (DN 32) | Valvola a sfera Ideal DVGW, passaggio totale | Valvole ecologiche conformi alla regolamentazione europea per acqua potabile. Omologate secondo la norma EN 13828 e il foglio di lavoro DVGW W 570, per la distribuzione di acqua destinata al consumo umano. Sono equipaggiate con una sfera progettata per evitare il ristagno dell’acqua e la possibile proliferazione di batteri nella valvola. Attacchi filettati femmina/femmina. Maniglia a leva piatta in acciaio rivestito. Corpo in ottone nichelato. Temperature minima e massima d’esercizio: -20°C, 150°C in assenza di vapore. Attacchi filettati ISO 228 (equivalente a DIN EN ISO 228 e BS EN ISO 228).
290P | 2900112P | 1“1/2 (DN 40) | Valvola a sfera Ideal DVGW, passaggio totale | Valvole ecologiche conformi alla regolamentazione europea per acqua potabile. Omologate secondo la norma EN 13828 e il foglio di lavoro DVGW W 570, per la distribuzione di acqua destinata al consumo umano. Sono equipaggiate con una sfera progettata per evitare il ristagno dell’acqua e la possibile proliferazione di batteri nella valvola. Attacchi filettati femmina/femmina. Maniglia a leva piatta in acciaio rivestito. Corpo in ottone nichelato. Temperature minima e massima d’esercizio: -20°C, 150°C in assenza di vapore. Attacchi filettati ISO 228 (equivalente a DIN EN ISO 228 e BS EN ISO 228).
290P | 2900200P | 2“ (DN 50) | Valvola a sfera Ideal DVGW, passaggio totale | Valvole ecologiche conformi alla regolamentazione europea per acqua potabile. Omologate secondo la norma EN 13828 e il foglio di lavoro DVGW W 570, per la distribuzione di acqua destinata al consumo umano. Sono equipaggiate con una sfera progettata per evitare il ristagno dell’acqua e la possibile proliferazione di batteri nella valvola. Attacchi filettati femmina/femmina. Maniglia a leva piatta in acciaio rivestito. Corpo in ottone nichelato. Temperature minima e massima d’esercizio: -20°C, 150°C in assenza di vapore. Attacchi filettati ISO 228 (equivalente a DIN EN ISO 228 e BS EN ISO 228).
291P | 2910014P | 1/4“ (DN 8) | Valvola a sfera Ideal DVGW, passaggio totale | Valvole ecologiche conformi alla regolamentazione europea per acqua potabile. Omologate secondo la norma EN 13828 e il foglio di lavoro DVGW W 570, per la distribuzione di acqua destinata al consumo umano. Sono equipaggiate con una sfera progettata per evitare il ristagno dell’acqua e la possibile proliferazione di batteri nella valvola. Attacchi filettati maschio/femmina. Maniglia a leva piatta in acciaio rivestito. Corpo in ottone nichelato. Temperature minima e massima d’esercizio: -20°C, 150°C in assenza di vapore. Attacchi filettati ISO 228 (equivalente a DIN EN ISO 228 e BS EN ISO 228).
291P | 2910038P | 3/8“ (DN 10) | Valvola a sfera Ideal DVGW, passaggio totale | Valvole ecologiche conformi alla regolamentazione europea per acqua potabile. Omologate secondo la norma EN 13828 e il foglio di lavoro DVGW W 570, per la distribuzione di acqua destinata al consumo umano. Sono equipaggiate con una sfera progettata per evitare il ristagno dell’acqua e la possibile proliferazione di batteri nella valvola. Attacchi filettati maschio/femmina. Maniglia a leva piatta in acciaio rivestito. Corpo in ottone nichelato. Temperature minima e massima d’esercizio: -20°C, 150°C in assenza di vapore. Attacchi filettati ISO 228 (equivalente a DIN EN ISO 228 e BS EN ISO 228).
291P | 2910012P | 1/2“ (DN 15) | Valvola a sfera Ideal DVGW, passaggio totale | Valvole ecologiche conformi alla regolamentazione europea per acqua potabile. Omologate secondo la norma EN 13828 e il foglio di lavoro DVGW W 570, per la distribuzione di acqua destinata al consumo umano. Sono equipaggiate con una sfera progettata per evitare il ristagno dell’acqua e la possibile proliferazione di batteri nella valvola. Attacchi filettati maschio/femmina. Maniglia a leva piatta in acciaio rivestito. Corpo in ottone nichelato. Temperature minima e massima d’esercizio: -20°C, 150°C in assenza di vapore. Attacchi filettati ISO 228 (equivalente a DIN EN ISO 228 e BS EN ISO 228).
291P | 2910034P | 3/4“ (DN 20) | Valvola a sfera Ideal DVGW, passaggio totale | Valvole ecologiche conformi alla regolamentazione europea per acqua potabile. Omologate secondo la norma EN 13828 e il foglio di lavoro DVGW W 570, per la distribuzione di acqua destinata al consumo umano. Sono equipaggiate con una sfera progettata per evitare il ristagno dell’acqua e la possibile proliferazione di batteri nella valvola. Attacchi filettati maschio/femmina. Maniglia a leva piatta in acciaio rivestito. Corpo in ottone nichelato. Temperature minima e massima d’esercizio: -20°C, 150°C in assenza di vapore. Attacchi filettati ISO 228 (equivalente a DIN EN ISO 228 e BS EN ISO 228).
291P | 2910100P | 1“ (DN 25) | Valvola a sfera Ideal DVGW, passaggio totale | Valvole ecologiche conformi alla regolamentazione europea per acqua potabile. Omologate secondo la norma EN 13828 e il foglio di lavoro DVGW W 570, per la distribuzione di acqua destinata al consumo umano. Sono equipaggiate con una sfera progettata per evitare il ristagno dell’acqua e la possibile proliferazione di batteri nella valvola. Attacchi filettati maschio/femmina. Maniglia a leva piatta in acciaio rivestito. Corpo in ottone nichelato. Temperature minima e massima d’esercizio: -20°C, 150°C in assenza di vapore. Attacchi filettati ISO 228 (equivalente a DIN EN ISO 228 e BS EN ISO 228).
291P | 2910114P | 1“1/4 (DN 32) | Valvola a sfera Ideal DVGW, passaggio totale | Valvole ecologiche conformi alla regolamentazione europea per acqua potabile. Omologate secondo la norma EN 13828 e il foglio di lavoro DVGW W 570, per la distribuzione di acqua destinata al consumo umano. Sono equipaggiate con una sfera progettata per evitare il ristagno dell’acqua e la possibile proliferazione di batteri nella valvola. Attacchi filettati maschio/femmina. Maniglia a leva piatta in acciaio rivestito. Corpo in ottone nichelato. Temperature minima e massima d’esercizio: -20°C, 150°C in assenza di vapore. Attacchi filettati ISO 228 (equivalente a DIN EN ISO 228 e BS EN ISO 228).
291P | 2910112P | 1“1/2 (DN 40) | Valvola a sfera Ideal DVGW, passaggio totale | Valvole ecologiche conformi alla regolamentazione europea per acqua potabile. Omologate secondo la norma EN 13828 e il foglio di lavoro DVGW W 570, per la distribuzione di acqua destinata al consumo umano. Sono equipaggiate con una sfera progettata per evitare il ristagno dell’acqua e la possibile proliferazione di batteri nella valvola. Attacchi filettati maschio/femmina. Maniglia a leva piatta in acciaio rivestito. Corpo in ottone nichelato. Temperature minima e massima d’esercizio: -20°C, 150°C in assenza di vapore. Attacchi filettati ISO 228 (equivalente a DIN EN ISO 228 e BS EN ISO 228).
291P | 2910200P | 2“ (DN 50) | Valvola a sfera Ideal DVGW, passaggio totale | Valvole ecologiche conformi alla regolamentazione europea per acqua potabile. Omologate secondo la norma EN 13828 e il foglio di lavoro DVGW W 570, per la distribuzione di acqua destinata al consumo umano. Sono equipaggiate con una sfera progettata per evitare il ristagno dell’acqua e la possibile proliferazione di batteri nella valvola. Attacchi filettati maschio/femmina. Maniglia a leva piatta in acciaio rivestito. Corpo in ottone nichelato. Temperature minima e massima d’esercizio: -20°C, 150°C in assenza di vapore. Attacchi filettati ISO 228 (equivalente a DIN EN ISO 228 e BS EN ISO 228).
292P | 2920014P | 1/4“ (DN 8) | Valvola a sfera Ideal DVGW, passaggio totale | Valvole ecologiche conformi alla regolamentazione europea per acqua potabile. Omologate secondo la norma EN 13828 e il foglio di lavoro DVGW W 570, per la distribuzione di acqua destinata al consumo umano. Sono equipaggiate con una sfera progettata per evitare il ristagno dell’acqua e la possibile proliferazione di batteri nella valvola. Attacchi filettati femmina/femmina. Maniglia a T in alluminio. Corpo in ottone nichelato. Temperature minima e massima d’esercizio: -20°C, 150°C in assenza di vapore. Attacchi filettati ISO 228 (equivalente a DIN EN ISO 228 e BS EN ISO 228).
292P | 2920038P | 3/8“ (DN 10) | Valvola a sfera Ideal DVGW, passaggio totale | Valvole ecologiche conformi alla regolamentazione europea per acqua potabile. Omologate secondo la norma EN 13828 e il foglio di lavoro DVGW W 570, per la distribuzione di acqua destinata al consumo umano. Sono equipaggiate con una sfera progettata per evitare il ristagno dell’acqua e la possibile proliferazione di batteri nella valvola. Attacchi filettati femmina/femmina. Maniglia a T in alluminio. Corpo in ottone nichelato. Temperature minima e massima d’esercizio: -20°C, 150°C in assenza di vapore. Attacchi filettati ISO 228 (equivalente a DIN EN ISO 228 e BS EN ISO 228).
292P | 2920012P | 1/2“ (DN 15) | Valvola a sfera Ideal DVGW, passaggio totale | Valvole ecologiche conformi alla regolamentazione europea per acqua potabile. Omologate secondo la norma EN 13828 e il foglio di lavoro DVGW W 570, per la distribuzione di acqua destinata al consumo umano. Sono equipaggiate con una sfera progettata per evitare il ristagno dell’acqua e la possibile proliferazione di batteri nella valvola. Attacchi filettati femmina/femmina. Maniglia a T in alluminio. Corpo in ottone nichelato. Temperature minima e massima d’esercizio: -20°C, 150°C in assenza di vapore. Attacchi filettati ISO 228 (equivalente a DIN EN ISO 228 e BS EN ISO 228).
292P | 2920034P | 3/4“ (DN 20) | Valvola a sfera Ideal DVGW, passaggio totale | Valvole ecologiche conformi alla regolamentazione europea per acqua potabile. Omologate secondo la norma EN 13828 e il foglio di lavoro DVGW W 570, per la distribuzione di acqua destinata al consumo umano. Sono equipaggiate con una sfera progettata per evitare il ristagno dell’acqua e la possibile proliferazione di batteri nella valvola. Attacchi filettati femmina/femmina. Maniglia a T in alluminio. Corpo in ottone nichelato. Temperature minima e massima d’esercizio: -20°C, 150°C in assenza di vapore. Attacchi filettati ISO 228 (equivalente a DIN EN ISO 228 e BS EN ISO 228).
292P | 2920100P | 1“ (DN 25) | Valvola a sfera Ideal DVGW, passaggio totale | Valvole ecologiche conformi alla regolamentazione europea per acqua potabile. Omologate secondo la norma EN 13828 e il foglio di lavoro DVGW W 570, per la distribuzione di acqua destinata al consumo umano. Sono equipaggiate con una sfera progettata per evitare il ristagno dell’acqua e la possibile proliferazione di batteri nella valvola. Attacchi filettati femmina/femmina. Maniglia a T in alluminio. Corpo in ottone nichelato. Temperature minima e massima d’esercizio: -20°C, 150°C in assenza di vapore. Attacchi filettati ISO 228 (equivalente a DIN EN ISO 228 e BS EN ISO 228).
293P | 2930014P | 1/4“ (DN 8) | Valvola a sfera Ideal DVGW, passaggio totale | Valvole ecologiche conformi alla regolamentazione europea per acqua potabile. Omologate secondo la norma EN 13828 e il foglio di lavoro DVGW W 570, per la distribuzione di acqua destinata al consumo umano. Sono equipaggiate con una sfera progettata per evitare il ristagno dell’acqua e la possibile proliferazione di batteri nella valvola. Attacchi filettati maschio/femmina. Maniglia a T in alluminio. Corpo in ottone nichelato. Temperature minima e massima d’esercizio: -20°C, 150°C in assenza di vapore. Attacchi filettati ISO 228 (equivalente a DIN EN ISO 228 e BS EN ISO 228).
293P | 2930038P | 3/8“ (DN 10) | Valvola a sfera Ideal DVGW, passaggio totale | Valvole ecologiche conformi alla regolamentazione europea per acqua potabile. Omologate secondo la norma EN 13828 e il foglio di lavoro DVGW W 570, per la distribuzione di acqua destinata al consumo umano. Sono equipaggiate con una sfera progettata per evitare il ristagno dell’acqua e la possibile proliferazione di batteri nella valvola. Attacchi filettati maschio/femmina. Maniglia a T in alluminio. Corpo in ottone nichelato. Temperature minima e massima d’esercizio: -20°C, 150°C in assenza di vapore. Attacchi filettati ISO 228 (equivalente a DIN EN ISO 228 e BS EN ISO 228).
293P | 2930012P | 1/2“ (DN 15) | Valvola a sfera Ideal DVGW, passaggio totale | Valvole ecologiche conformi alla regolamentazione europea per acqua potabile. Omologate secondo la norma EN 13828 e il foglio di lavoro DVGW W 570, per la distribuzione di acqua destinata al consumo umano. Sono equipaggiate con una sfera progettata per evitare il ristagno dell’acqua e la possibile proliferazione di batteri nella valvola. Attacchi filettati maschio/femmina. Maniglia a T in alluminio. Corpo in ottone nichelato. Temperature minima e massima d’esercizio: -20°C, 150°C in assenza di vapore. Attacchi filettati ISO 228 (equivalente a DIN EN ISO 228 e BS EN ISO 228).
293P | 2930034P | 3/4“ (DN 20) | Valvola a sfera Ideal DVGW, passaggio totale | Valvole ecologiche conformi alla regolamentazione europea per acqua potabile. Omologate secondo la norma EN 13828 e il foglio di lavoro DVGW W 570, per la distribuzione di acqua destinata al consumo umano. Sono equipaggiate con una sfera progettata per evitare il ristagno dell’acqua e la possibile proliferazione di batteri nella valvola. Attacchi filettati maschio/femmina. Maniglia a T in alluminio. Corpo in ottone nichelato. Temperature minima e massima d’esercizio: -20°C, 150°C in assenza di vapore. Attacchi filettati ISO 228 (equivalente a DIN EN ISO 228 e BS EN ISO 228).
293P | 2930100P | 1“ (DN 25) | Valvola a sfera Ideal DVGW, passaggio totale | Valvole ecologiche conformi alla regolamentazione europea per acqua potabile. Omologate secondo la norma EN 13828 e il foglio di lavoro DVGW W 570, per la distribuzione di acqua destinata al consumo umano. Sono equipaggiate con una sfera progettata per evitare il ristagno dell’acqua e la possibile proliferazione di batteri nella valvola. Attacchi filettati maschio/femmina. Maniglia a T in alluminio. Corpo in ottone nichelato. Temperature minima e massima d’esercizio: -20°C, 150°C in assenza di vapore. Attacchi filettati ISO 228 (equivalente a DIN EN ISO 228 e BS EN ISO 228).
076 | 076B014 | 1/4“ (DN 8) | Valvola a sfera Madrid, passaggio totale | Adatte all’impiego in impianti idraulici, di riscaldamento, di condizionamento e pneumatici. Attacchi filettati femmina/femmina. Maniglia a leva in acciaio (alluminio nelle misure 2”1/2, 3” e 4”). Corpo in ottone nichelato. Temperatura minima e massima d’esercizio: -20°C, 150°C in assenza di vapore. Attacchi filettati femmina: - ISO 7/1 Rp parallelo (equivalente a DIN EN 10226-1 e BS EN 10226-1) da 1/4” a 2”. - ISO 228 (equivalente a DIN EN ISO 228 e BS EN ISO 228) 2”1/2, 3” e 4”.
076 | 076B038 | 3/8“ (DN 10) | Valvola a sfera Madrid, passaggio totale | Adatte all’impiego in impianti idraulici, di riscaldamento, di condizionamento e pneumatici. Attacchi filettati femmina/femmina. Maniglia a leva in acciaio (alluminio nelle misure 2”1/2, 3” e 4”). Corpo in ottone nichelato. Temperatura minima e massima d’esercizio: -20°C, 150°C in assenza di vapore. Attacchi filettati femmina: - ISO 7/1 Rp parallelo (equivalente a DIN EN 10226-1 e BS EN 10226-1) da 1/4” a 2”. - ISO 228 (equivalente a DIN EN ISO 228 e BS EN ISO 228) 2”1/2, 3” e 4”.
076 | 076B012 | 1/2“ (DN 15) | Valvola a sfera Madrid, passaggio totale | Adatte all’impiego in impianti idraulici, di riscaldamento, di condizionamento e pneumatici. Attacchi filettati femmina/femmina. Maniglia a leva in acciaio (alluminio nelle misure 2”1/2, 3” e 4”). Corpo in ottone nichelato. Temperatura minima e massima d’esercizio: -20°C, 150°C in assenza di vapore. Attacchi filettati femmina: - ISO 7/1 Rp parallelo (equivalente a DIN EN 10226-1 e BS EN 10226-1) da 1/4” a 2”. - ISO 228 (equivalente a DIN EN ISO 228 e BS EN ISO 228) 2”1/2, 3” e 4”.
076 | 076B034 | 3/4“ (DN 20) | Valvola a sfera Madrid, passaggio totale | Adatte all’impiego in impianti idraulici, di riscaldamento, di condizionamento e pneumatici. Attacchi filettati femmina/femmina. Maniglia a leva in acciaio (alluminio nelle misure 2”1/2, 3” e 4”). Corpo in ottone nichelato. Temperatura minima e massima d’esercizio: -20°C, 150°C in assenza di vapore. Attacchi filettati femmina: - ISO 7/1 Rp parallelo (equivalente a DIN EN 10226-1 e BS EN 10226-1) da 1/4” a 2”. - ISO 228 (equivalente a DIN EN ISO 228 e BS EN ISO 228) 2”1/2, 3” e 4”.
076 | 076B100 | 1“ (DN 25) | Valvola a sfera Madrid, passaggio totale | Adatte all’impiego in impianti idraulici, di riscaldamento, di condizionamento e pneumatici. Attacchi filettati femmina/femmina. Maniglia a leva in acciaio (alluminio nelle misure 2”1/2, 3” e 4”). Corpo in ottone nichelato. Temperatura minima e massima d’esercizio: -20°C, 150°C in assenza di vapore. Attacchi filettati femmina: - ISO 7/1 Rp parallelo (equivalente a DIN EN 10226-1 e BS EN 10226-1) da 1/4” a 2”. - ISO 228 (equivalente a DIN EN ISO 228 e BS EN ISO 228) 2”1/2, 3” e 4”.
076 | 076B114 | 1“1/4 (DN 32) | Valvola a sfera Madrid, passaggio totale | Adatte all’impiego in impianti idraulici, di riscaldamento, di condizionamento e pneumatici. Attacchi filettati femmina/femmina. Maniglia a leva in acciaio (alluminio nelle misure 2”1/2, 3” e 4”). Corpo in ottone nichelato. Temperatura minima e massima d’esercizio: -20°C, 150°C in assenza di vapore. Attacchi filettati femmina: - ISO 7/1 Rp parallelo (equivalente a DIN EN 10226-1 e BS EN 10226-1) da 1/4” a 2”. - ISO 228 (equivalente a DIN EN ISO 228 e BS EN ISO 228) 2”1/2, 3” e 4”.
076 | 076B112 | 1“1/2 (DN 40) | Valvola a sfera Madrid, passaggio totale | Adatte all’impiego in impianti idraulici, di riscaldamento, di condizionamento e pneumatici. Attacchi filettati femmina/femmina. Maniglia a leva in acciaio (alluminio nelle misure 2”1/2, 3” e 4”). Corpo in ottone nichelato. Temperatura minima e massima d’esercizio: -20°C, 150°C in assenza di vapore. Attacchi filettati femmina: - ISO 7/1 Rp parallelo (equivalente a DIN EN 10226-1 e BS EN 10226-1) da 1/4” a 2”. - ISO 228 (equivalente a DIN EN ISO 228 e BS EN ISO 228) 2”1/2, 3” e 4”.
076 | 076B200 | 2“ (DN 50) | Valvola a sfera Madrid, passaggio totale | Adatte all’impiego in impianti idraulici, di riscaldamento, di condizionamento e pneumatici. Attacchi filettati femmina/femmina. Maniglia a leva in acciaio (alluminio nelle misure 2”1/2, 3” e 4”). Corpo in ottone nichelato. Temperatura minima e massima d’esercizio: -20°C, 150°C in assenza di vapore. Attacchi filettati femmina: - ISO 7/1 Rp parallelo (equivalente a DIN EN 10226-1 e BS EN 10226-1) da 1/4” a 2”. - ISO 228 (equivalente a DIN EN ISO 228 e BS EN ISO 228) 2”1/2, 3” e 4”.
076 | 1200212N | 2“1/2 (DN 65) | Valvola a sfera Madrid, passaggio totale | Adatte all’impiego in impianti idraulici, di riscaldamento, di condizionamento e pneumatici. Attacchi filettati femmina/femmina. Maniglia a leva in acciaio (alluminio nelle misure 2”1/2, 3” e 4”). Corpo in ottone nichelato. Temperatura minima e massima d’esercizio: -20°C, 150°C in assenza di vapore. Attacchi filettati femmina: - ISO 7/1 Rp parallelo (equivalente a DIN EN 10226-1 e BS EN 10226-1) da 1/4” a 2”. - ISO 228 (equivalente a DIN EN ISO 228 e BS EN ISO 228) 2”1/2, 3” e 4”.
076 | 1200300N | 3“ (DN 80) | Valvola a sfera Madrid, passaggio totale | Adatte all’impiego in impianti idraulici, di riscaldamento, di condizionamento e pneumatici. Attacchi filettati femmina/femmina. Maniglia a leva in acciaio (alluminio nelle misure 2”1/2, 3” e 4”). Corpo in ottone nichelato. Temperatura minima e massima d’esercizio: -20°C, 150°C in assenza di vapore. Attacchi filettati femmina: - ISO 7/1 Rp parallelo (equivalente a DIN EN 10226-1 e BS EN 10226-1) da 1/4” a 2”. - ISO 228 (equivalente a DIN EN ISO 228 e BS EN ISO 228) 2”1/2, 3” e 4”.
076 | 1200400N | 4“ (DN 100) | Valvola a sfera Madrid, passaggio totale | Adatte all’impiego in impianti idraulici, di riscaldamento, di condizionamento e pneumatici. Attacchi filettati femmina/femmina. Maniglia a leva in acciaio (alluminio nelle misure 2”1/2, 3” e 4”). Corpo in ottone nichelato. Temperatura minima e massima d’esercizio: -20°C, 150°C in assenza di vapore. Attacchi filettati femmina: - ISO 7/1 Rp parallelo (equivalente a DIN EN 10226-1 e BS EN 10226-1) da 1/4” a 2”. - ISO 228 (equivalente a DIN EN ISO 228 e BS EN ISO 228) 2”1/2, 3” e 4”.
077 | 077B014 | 1/4“ (DN 8) | Valvola a sfera Madrid, passaggio totale | Adatte all’impiego in impianti idraulici, di riscaldamento, di condizionamento e pneumatici. Attacchi filettati maschio/femmina. Maniglia a leva in acciaio (alluminio nelle misure 2”1/2, 3” e 4”). Corpo in ottone nichelato. Temperatura minima e massima d’esercizio: -20°C, 150°C in assenza di vapore. Attacchi filettati femmina: - ISO 7/1 Rp parallelo (equivalente a DIN EN 10226-1 e BS EN 10226-1) da 1/4” a 2”. - ISO 228 (equivalente a DIN EN ISO 228 e BS EN ISO 228) 2”1/2, 3” e 4”. Attacchi filettati maschio: - ISO 7/1 R conico (equivalente a DIN EN 10226-1 e BS EN 10226-1) da 1/4” a 2”. - ISO 228 (equivalente a DIN EN ISO 228 e BS EN ISO 228) 2”1/2, 3” e 4”.
077 | 077B038 | 3/8“ (DN 10) | Valvola a sfera Madrid, passaggio totale | Adatte all’impiego in impianti idraulici, di riscaldamento, di condizionamento e pneumatici. Attacchi filettati maschio/femmina. Maniglia a leva in acciaio (alluminio nelle misure 2”1/2, 3” e 4”). Corpo in ottone nichelato. Temperatura minima e massima d’esercizio: -20°C, 150°C in assenza di vapore. Attacchi filettati femmina: - ISO 7/1 Rp parallelo (equivalente a DIN EN 10226-1 e BS EN 10226-1) da 1/4” a 2”. - ISO 228 (equivalente a DIN EN ISO 228 e BS EN ISO 228) 2”1/2, 3” e 4”. Attacchi filettati maschio: - ISO 7/1 R conico (equivalente a DIN EN 10226-1 e BS EN 10226-1) da 1/4” a 2”. - ISO 228 (equivalente a DIN EN ISO 228 e BS EN ISO 228) 2”1/2, 3” e 4”.
077 | 077B012 | 1/2“ (DN 15) | Valvola a sfera Madrid, passaggio totale | Adatte all’impiego in impianti idraulici, di riscaldamento, di condizionamento e pneumatici. Attacchi filettati maschio/femmina. Maniglia a leva in acciaio (alluminio nelle misure 2”1/2, 3” e 4”). Corpo in ottone nichelato. Temperatura minima e massima d’esercizio: -20°C, 150°C in assenza di vapore. Attacchi filettati femmina: - ISO 7/1 Rp parallelo (equivalente a DIN EN 10226-1 e BS EN 10226-1) da 1/4” a 2”. - ISO 228 (equivalente a DIN EN ISO 228 e BS EN ISO 228) 2”1/2, 3” e 4”. Attacchi filettati maschio: - ISO 7/1 R conico (equivalente a DIN EN 10226-1 e BS EN 10226-1) da 1/4” a 2”. - ISO 228 (equivalente a DIN EN ISO 228 e BS EN ISO 228) 2”1/2, 3” e 4”.
077 | 077B034 | 3/4“ (DN 20) | Valvola a sfera Madrid, passaggio totale | Adatte all’impiego in impianti idraulici, di riscaldamento, di condizionamento e pneumatici. Attacchi filettati maschio/femmina. Maniglia a leva in acciaio (alluminio nelle misure 2”1/2, 3” e 4”). Corpo in ottone nichelato. Temperatura minima e massima d’esercizio: -20°C, 150°C in assenza di vapore. Attacchi filettati femmina: - ISO 7/1 Rp parallelo (equivalente a DIN EN 10226-1 e BS EN 10226-1) da 1/4” a 2”. - ISO 228 (equivalente a DIN EN ISO 228 e BS EN ISO 228) 2”1/2, 3” e 4”. Attacchi filettati maschio: - ISO 7/1 R conico (equivalente a DIN EN 10226-1 e BS EN 10226-1) da 1/4” a 2”. - ISO 228 (equivalente a DIN EN ISO 228 e BS EN ISO 228) 2”1/2, 3” e 4”.
077 | 077B100 | 1“ (DN 25) | Valvola a sfera Madrid, passaggio totale | Adatte all’impiego in impianti idraulici, di riscaldamento, di condizionamento e pneumatici. Attacchi filettati maschio/femmina. Maniglia a leva in acciaio (alluminio nelle misure 2”1/2, 3” e 4”). Corpo in ottone nichelato. Temperatura minima e massima d’esercizio: -20°C, 150°C in assenza di vapore. Attacchi filettati femmina: - ISO 7/1 Rp parallelo (equivalente a DIN EN 10226-1 e BS EN 10226-1) da 1/4” a 2”. - ISO 228 (equivalente a DIN EN ISO 228 e BS EN ISO 228) 2”1/2, 3” e 4”. Attacchi filettati maschio: - ISO 7/1 R conico (equivalente a DIN EN 10226-1 e BS EN 10226-1) da 1/4” a 2”. - ISO 228 (equivalente a DIN EN ISO 228 e BS EN ISO 228) 2”1/2, 3” e 4”.
077 | 077B114 | 1“1/4 (DN 32) | Valvola a sfera Madrid, passaggio totale | Adatte all’impiego in impianti idraulici, di riscaldamento, di condizionamento e pneumatici. Attacchi filettati maschio/femmina. Maniglia a leva in acciaio (alluminio nelle misure 2”1/2, 3” e 4”). Corpo in ottone nichelato. Temperatura minima e massima d’esercizio: -20°C, 150°C in assenza di vapore. Attacchi filettati femmina: - ISO 7/1 Rp parallelo (equivalente a DIN EN 10226-1 e BS EN 10226-1) da 1/4” a 2”. - ISO 228 (equivalente a DIN EN ISO 228 e BS EN ISO 228) 2”1/2, 3” e 4”. Attacchi filettati maschio: - ISO 7/1 R conico (equivalente a DIN EN 10226-1 e BS EN 10226-1) da 1/4” a 2”. - ISO 228 (equivalente a DIN EN ISO 228 e BS EN ISO 228) 2”1/2, 3” e 4”.
077 | 077B112 | 1“1/2 (DN 40) | Valvola a sfera Madrid, passaggio totale | Adatte all’impiego in impianti idraulici, di riscaldamento, di condizionamento e pneumatici. Attacchi filettati maschio/femmina. Maniglia a leva in acciaio (alluminio nelle misure 2”1/2, 3” e 4”). Corpo in ottone nichelato. Temperatura minima e massima d’esercizio: -20°C, 150°C in assenza di vapore. Attacchi filettati femmina: - ISO 7/1 Rp parallelo (equivalente a DIN EN 10226-1 e BS EN 10226-1) da 1/4” a 2”. - ISO 228 (equivalente a DIN EN ISO 228 e BS EN ISO 228) 2”1/2, 3” e 4”. Attacchi filettati maschio: - ISO 7/1 R conico (equivalente a DIN EN 10226-1 e BS EN 10226-1) da 1/4” a 2”. - ISO 228 (equivalente a DIN EN ISO 228 e BS EN ISO 228) 2”1/2, 3” e 4”.
077 | 077B200 | 2“ (DN 50) | Valvola a sfera Madrid, passaggio totale | Adatte all’impiego in impianti idraulici, di riscaldamento, di condizionamento e pneumatici. Attacchi filettati maschio/femmina. Maniglia a leva in acciaio (alluminio nelle misure 2”1/2, 3” e 4”). Corpo in ottone nichelato. Temperatura minima e massima d’esercizio: -20°C, 150°C in assenza di vapore. Attacchi filettati femmina: - ISO 7/1 Rp parallelo (equivalente a DIN EN 10226-1 e BS EN 10226-1) da 1/4” a 2”. - ISO 228 (equivalente a DIN EN ISO 228 e BS EN ISO 228) 2”1/2, 3” e 4”. Attacchi filettati maschio: - ISO 7/1 R conico (equivalente a DIN EN 10226-1 e BS EN 10226-1) da 1/4” a 2”. - ISO 228 (equivalente a DIN EN ISO 228 e BS EN ISO 228) 2”1/2, 3” e 4”.
077 | 1210212N | 2“1/2 (DN 65) | Valvola a sfera Madrid, passaggio totale | Adatte all’impiego in impianti idraulici, di riscaldamento, di condizionamento e pneumatici. Attacchi filettati maschio/femmina. Maniglia a leva in acciaio (alluminio nelle misure 2”1/2, 3” e 4”). Corpo in ottone nichelato. Temperatura minima e massima d’esercizio: -20°C, 150°C in assenza di vapore. Attacchi filettati femmina: - ISO 7/1 Rp parallelo (equivalente a DIN EN 10226-1 e BS EN 10226-1) da 1/4” a 2”. - ISO 228 (equivalente a DIN EN ISO 228 e BS EN ISO 228) 2”1/2, 3” e 4”. Attacchi filettati maschio: - ISO 7/1 R conico (equivalente a DIN EN 10226-1 e BS EN 10226-1) da 1/4” a 2”. - ISO 228 (equivalente a DIN EN ISO 228 e BS EN ISO 228) 2”1/2, 3” e 4”.
077 | 1210300N | 3“ (DN 80) | Valvola a sfera Madrid, passaggio totale | Adatte all’impiego in impianti idraulici, di riscaldamento, di condizionamento e pneumatici. Attacchi filettati maschio/femmina. Maniglia a leva in acciaio (alluminio nelle misure 2”1/2, 3” e 4”). Corpo in ottone nichelato. Temperatura minima e massima d’esercizio: -20°C, 150°C in assenza di vapore. Attacchi filettati femmina: - ISO 7/1 Rp parallelo (equivalente a DIN EN 10226-1 e BS EN 10226-1) da 1/4” a 2”. - ISO 228 (equivalente a DIN EN ISO 228 e BS EN ISO 228) 2”1/2, 3” e 4”. Attacchi filettati maschio: - ISO 7/1 R conico (equivalente a DIN EN 10226-1 e BS EN 10226-1) da 1/4” a 2”. - ISO 228 (equivalente a DIN EN ISO 228 e BS EN ISO 228) 2”1/2, 3” e 4”.
077 | 1210400N | 4“ (DN 100) | Valvola a sfera Madrid, passaggio totale | Adatte all’impiego in impianti idraulici, di riscaldamento, di condizionamento e pneumatici. Attacchi filettati maschio/femmina. Maniglia a leva in acciaio (alluminio nelle misure 2”1/2, 3” e 4”). Corpo in ottone nichelato. Temperatura minima e massima d’esercizio: -20°C, 150°C in assenza di vapore. Attacchi filettati femmina: - ISO 7/1 Rp parallelo (equivalente a DIN EN 10226-1 e BS EN 10226-1) da 1/4” a 2”. - ISO 228 (equivalente a DIN EN ISO 228 e BS EN ISO 228) 2”1/2, 3” e 4”. Attacchi filettati maschio: - ISO 7/1 R conico (equivalente a DIN EN 10226-1 e BS EN 10226-1) da 1/4” a 2”. - ISO 228 (equivalente a DIN EN ISO 228 e BS EN ISO 228) 2”1/2, 3” e 4”.
078 | 078B014 | 1/4“ (DN 8) | Valvola a sfera Madrid, passaggio totale | Adatte all’impiego in impianti idraulici, di riscaldamento, di condizionamento e pneumatici. Attacchi filettati femmina/femmina. Maniglia a T in alluminio. Corpo in ottone nichelato. Temperatura minima e massima d’esercizio: -20°C, 150°C in assenza di vapore. Attacchi filettati femmina: - ISO 7/1 Rp parallelo (equivalente a DIN EN 10226-1 e BS EN 10226-1) da 1/4” a 1”.
078 | 078B038 | 3/8“ (DN 10) | Valvola a sfera Madrid, passaggio totale | Adatte all’impiego in impianti idraulici, di riscaldamento, di condizionamento e pneumatici. Attacchi filettati femmina/femmina. Maniglia a T in alluminio. Corpo in ottone nichelato. Temperatura minima e massima d’esercizio: -20°C, 150°C in assenza di vapore. Attacchi filettati femmina: - ISO 7/1 Rp parallelo (equivalente a DIN EN 10226-1 e BS EN 10226-1) da 1/4” a 1”.
078 | 078B012 | 1/2“ (DN 15) | Valvola a sfera Madrid, passaggio totale | Adatte all’impiego in impianti idraulici, di riscaldamento, di condizionamento e pneumatici. Attacchi filettati femmina/femmina. Maniglia a T in alluminio. Corpo in ottone nichelato. Temperatura minima e massima d’esercizio: -20°C, 150°C in assenza di vapore. Attacchi filettati femmina: - ISO 7/1 Rp parallelo (equivalente a DIN EN 10226-1 e BS EN 10226-1) da 1/4” a 1”.
078 | 078B034 | 3/4“ (DN 20) | Valvola a sfera Madrid, passaggio totale | Adatte all’impiego in impianti idraulici, di riscaldamento, di condizionamento e pneumatici. Attacchi filettati femmina/femmina. Maniglia a T in alluminio. Corpo in ottone nichelato. Temperatura minima e massima d’esercizio: -20°C, 150°C in assenza di vapore. Attacchi filettati femmina: - ISO 7/1 Rp parallelo (equivalente a DIN EN 10226-1 e BS EN 10226-1) da 1/4” a 1”.
078 | 078B100 | 1“ (DN 25) | Valvola a sfera Madrid, passaggio totale | Adatte all’impiego in impianti idraulici, di riscaldamento, di condizionamento e pneumatici. Attacchi filettati femmina/femmina. Maniglia a T in alluminio. Corpo in ottone nichelato. Temperatura minima e massima d’esercizio: -20°C, 150°C in assenza di vapore. Attacchi filettati femmina: - ISO 7/1 Rp parallelo (equivalente a DIN EN 10226-1 e BS EN 10226-1) da 1/4” a 1”.
079 | 079B014 | 1/4“ (DN 8) | Valvola a sfera Madrid, passaggio totale | Adatte all’impiego in impianti idraulici, di riscaldamento, di condizionamento e pneumatici. Attacchi filettati maschio/femmina. Maniglia a T in alluminio. Corpo in ottone nichelato. Temperatura minima e massima d’esercizio: -20°C, 150°C in assenza di vapore. Attacchi filettati femmina: - ISO 7/1 Rp parallelo (equivalente a DIN EN 10226-1 e BS EN 10226-1) da 1/4” a 1”. Attacchi filettati maschio: - ISO 7/1 R conico (equivalente a DIN EN 10226-1 e BS EN 10226-1) da 1/4” a 1”.
079 | 079B038 | 3/8“ (DN 10) | Valvola a sfera Madrid, passaggio totale | Adatte all’impiego in impianti idraulici, di riscaldamento, di condizionamento e pneumatici. Attacchi filettati maschio/femmina. Maniglia a T in alluminio. Corpo in ottone nichelato. Temperatura minima e massima d’esercizio: -20°C, 150°C in assenza di vapore. Attacchi filettati femmina: - ISO 7/1 Rp parallelo (equivalente a DIN EN 10226-1 e BS EN 10226-1) da 1/4” a 1”. Attacchi filettati maschio: - ISO 7/1 R conico (equivalente a DIN EN 10226-1 e BS EN 10226-1) da 1/4” a 1”.
079 | 079B012 | 1/2“ (DN 15) | Valvola a sfera Madrid, passaggio totale | Adatte all’impiego in impianti idraulici, di riscaldamento, di condizionamento e pneumatici. Attacchi filettati maschio/femmina. Maniglia a T in alluminio. Corpo in ottone nichelato. Temperatura minima e massima d’esercizio: -20°C, 150°C in assenza di vapore. Attacchi filettati femmina: - ISO 7/1 Rp parallelo (equivalente a DIN EN 10226-1 e BS EN 10226-1) da 1/4” a 1”. Attacchi filettati maschio: - ISO 7/1 R conico (equivalente a DIN EN 10226-1 e BS EN 10226-1) da 1/4” a 1”.
079 | 079B034 | 3/4“ (DN 20) | Valvola a sfera Madrid, passaggio totale | Adatte all’impiego in impianti idraulici, di riscaldamento, di condizionamento e pneumatici. Attacchi filettati maschio/femmina. Maniglia a T in alluminio. Corpo in ottone nichelato. Temperatura minima e massima d’esercizio: -20°C, 150°C in assenza di vapore. Attacchi filettati femmina: - ISO 7/1 Rp parallelo (equivalente a DIN EN 10226-1 e BS EN 10226-1) da 1/4” a 1”. Attacchi filettati maschio: - ISO 7/1 R conico (equivalente a DIN EN 10226-1 e BS EN 10226-1) da 1/4” a 1”.
079 | 079B100 | 1“ (DN 25) | Valvola a sfera Madrid, passaggio totale | Adatte all’impiego in impianti idraulici, di riscaldamento, di condizionamento e pneumatici. Attacchi filettati maschio/femmina. Maniglia a T in alluminio. Corpo in ottone nichelato. Temperatura minima e massima d’esercizio: -20°C, 150°C in assenza di vapore. Attacchi filettati femmina: - ISO 7/1 Rp parallelo (equivalente a DIN EN 10226-1 e BS EN 10226-1) da 1/4” a 1”. Attacchi filettati maschio: - ISO 7/1 R conico (equivalente a DIN EN 10226-1 e BS EN 10226-1) da 1/4” a 1”.
080 | 080B012 | 1/2“ (DN 15) | Valvola a sfera Paris, passaggio totale | Adatte all’impiego in impianti idraulici, di riscaldamento, di condizionamento e pneumatici. Attacchi filettati femmina/femmina. Maniglia a leva in acciaio (alluminio nelle misure 2”1/2, 3” e 4”). Corpo in ottone nichelato. Temperatura minima e massima d’esercizio: -20°C, 150°C in assenza di vapore. Attacchi filettati femmina: - ISO 7/1 Rp parallelo (equivalente a DIN EN 10226-1 e BS EN 10226-1) da 1/2” a 2”. - ISO 228 (equivalente a DIN EN ISO 228 e BS EN ISO 228) 2”1/2, 3” e 4”.
080 | 080B034 | 3/4“ (DN 20) | Valvola a sfera Paris, passaggio totale | Adatte all’impiego in impianti idraulici, di riscaldamento, di condizionamento e pneumatici. Attacchi filettati femmina/femmina. Maniglia a leva in acciaio (alluminio nelle misure 2”1/2, 3” e 4”). Corpo in ottone nichelato. Temperatura minima e massima d’esercizio: -20°C, 150°C in assenza di vapore. Attacchi filettati femmina: - ISO 7/1 Rp parallelo (equivalente a DIN EN 10226-1 e BS EN 10226-1) da 1/2” a 2”. - ISO 228 (equivalente a DIN EN ISO 228 e BS EN ISO 228) 2”1/2, 3” e 4”.
080 | 080B100 | 1“ (DN 25) | Valvola a sfera Paris, passaggio totale | Adatte all’impiego in impianti idraulici, di riscaldamento, di condizionamento e pneumatici. Attacchi filettati femmina/femmina. Maniglia a leva in acciaio (alluminio nelle misure 2”1/2, 3” e 4”). Corpo in ottone nichelato. Temperatura minima e massima d’esercizio: -20°C, 150°C in assenza di vapore. Attacchi filettati femmina: - ISO 7/1 Rp parallelo (equivalente a DIN EN 10226-1 e BS EN 10226-1) da 1/2” a 2”. - ISO 228 (equivalente a DIN EN ISO 228 e BS EN ISO 228) 2”1/2, 3” e 4”.
080 | 080B114 | 1“1/4 (DN 32) | Valvola a sfera Paris, passaggio totale | Adatte all’impiego in impianti idraulici, di riscaldamento, di condizionamento e pneumatici. Attacchi filettati femmina/femmina. Maniglia a leva in acciaio (alluminio nelle misure 2”1/2, 3” e 4”). Corpo in ottone nichelato. Temperatura minima e massima d’esercizio: -20°C, 150°C in assenza di vapore. Attacchi filettati femmina: - ISO 7/1 Rp parallelo (equivalente a DIN EN 10226-1 e BS EN 10226-1) da 1/2” a 2”. - ISO 228 (equivalente a DIN EN ISO 228 e BS EN ISO 228) 2”1/2, 3” e 4”.
080 | 080B112 | 1“1/2 (DN 40) | Valvola a sfera Paris, passaggio totale | Adatte all’impiego in impianti idraulici, di riscaldamento, di condizionamento e pneumatici. Attacchi filettati femmina/femmina. Maniglia a leva in acciaio (alluminio nelle misure 2”1/2, 3” e 4”). Corpo in ottone nichelato. Temperatura minima e massima d’esercizio: -20°C, 150°C in assenza di vapore. Attacchi filettati femmina: - ISO 7/1 Rp parallelo (equivalente a DIN EN 10226-1 e BS EN 10226-1) da 1/2” a 2”. - ISO 228 (equivalente a DIN EN ISO 228 e BS EN ISO 228) 2”1/2, 3” e 4”.
080 | 080B200 | 2“ (DN 50) | Valvola a sfera Paris, passaggio totale | Adatte all’impiego in impianti idraulici, di riscaldamento, di condizionamento e pneumatici. Attacchi filettati femmina/femmina. Maniglia a leva in acciaio (alluminio nelle misure 2”1/2, 3” e 4”). Corpo in ottone nichelato. Temperatura minima e massima d’esercizio: -20°C, 150°C in assenza di vapore. Attacchi filettati femmina: - ISO 7/1 Rp parallelo (equivalente a DIN EN 10226-1 e BS EN 10226-1) da 1/2” a 2”. - ISO 228 (equivalente a DIN EN ISO 228 e BS EN ISO 228) 2”1/2, 3” e 4”.
080 | 1200212 | 2“1/2 (DN 65) | Valvola a sfera Paris, passaggio totale | Adatte all’impiego in impianti idraulici, di riscaldamento, di condizionamento e pneumatici. Attacchi filettati femmina/femmina. Maniglia a leva in acciaio (alluminio nelle misure 2”1/2, 3” e 4”). Corpo in ottone nichelato. Temperatura minima e massima d’esercizio: -20°C, 150°C in assenza di vapore. Attacchi filettati femmina: - ISO 7/1 Rp parallelo (equivalente a DIN EN 10226-1 e BS EN 10226-1) da 1/2” a 2”. - ISO 228 (equivalente a DIN EN ISO 228 e BS EN ISO 228) 2”1/2, 3” e 4”.
080 | 1200300 | 3“ (DN 80) | Valvola a sfera Paris, passaggio totale | Adatte all’impiego in impianti idraulici, di riscaldamento, di condizionamento e pneumatici. Attacchi filettati femmina/femmina. Maniglia a leva in acciaio (alluminio nelle misure 2”1/2, 3” e 4”). Corpo in ottone nichelato. Temperatura minima e massima d’esercizio: -20°C, 150°C in assenza di vapore. Attacchi filettati femmina: - ISO 7/1 Rp parallelo (equivalente a DIN EN 10226-1 e BS EN 10226-1) da 1/2” a 2”. - ISO 228 (equivalente a DIN EN ISO 228 e BS EN ISO 228) 2”1/2, 3” e 4”.
080 | 1200400 | 4“ (DN 100) | Valvola a sfera Paris, passaggio totale | Adatte all’impiego in impianti idraulici, di riscaldamento, di condizionamento e pneumatici. Attacchi filettati femmina/femmina. Maniglia a leva in acciaio (alluminio nelle misure 2”1/2, 3” e 4”). Corpo in ottone nichelato. Temperatura minima e massima d’esercizio: -20°C, 150°C in assenza di vapore. Attacchi filettati femmina: - ISO 7/1 Rp parallelo (equivalente a DIN EN 10226-1 e BS EN 10226-1) da 1/2” a 2”. - ISO 228 (equivalente a DIN EN ISO 228 e BS EN ISO 228) 2”1/2, 3” e 4”.
081 | 081B012 | 1/2“ (DN 15) | Valvola a sfera Paris, passaggio totale | Adatte all’impiego in impianti idraulici, di riscaldamento, di condizionamento e pneumatici. Attacchi filettati maschio/femmina. Maniglia a leva in acciaio (alluminio nelle misure 2”1/2, 3” e 4”). Corpo in ottone nichelato. Temperatura minima e massima d’esercizio: -20°C, 150°C in assenza di vapore. Attacchi filettati femmina: - ISO 7/1 Rp parallelo (equivalente a DIN EN 10226-1 e BS EN 10226-1) da 1/2” a 2”. - ISO 228 (equivalente a DIN EN ISO 228 e BS EN ISO 228) 2”1/2, 3” e 4”. Attacchi filettati maschio: - ISO 7/1 R conico (equivalente a DIN EN 10226-1 e BS EN 10226-1) da 1/2” a 2”. - ISO 228 (equivalente a DIN EN ISO 228 e BS EN ISO 228) 2”1/2, 3” e 4”.
081 | 081B034 | 3/4“ (DN 20) | Valvola a sfera Paris, passaggio totale | Adatte all’impiego in impianti idraulici, di riscaldamento, di condizionamento e pneumatici. Attacchi filettati maschio/femmina. Maniglia a leva in acciaio (alluminio nelle misure 2”1/2, 3” e 4”). Corpo in ottone nichelato. Temperatura minima e massima d’esercizio: -20°C, 150°C in assenza di vapore. Attacchi filettati femmina: - ISO 7/1 Rp parallelo (equivalente a DIN EN 10226-1 e BS EN 10226-1) da 1/2” a 2”. - ISO 228 (equivalente a DIN EN ISO 228 e BS EN ISO 228) 2”1/2, 3” e 4”. Attacchi filettati maschio: - ISO 7/1 R conico (equivalente a DIN EN 10226-1 e BS EN 10226-1) da 1/2” a 2”. - ISO 228 (equivalente a DIN EN ISO 228 e BS EN ISO 228) 2”1/2, 3” e 4”.
081 | 081B100 | 1“ (DN 25) | Valvola a sfera Paris, passaggio totale | Adatte all’impiego in impianti idraulici, di riscaldamento, di condizionamento e pneumatici. Attacchi filettati maschio/femmina. Maniglia a leva in acciaio (alluminio nelle misure 2”1/2, 3” e 4”). Corpo in ottone nichelato. Temperatura minima e massima d’esercizio: -20°C, 150°C in assenza di vapore. Attacchi filettati femmina: - ISO 7/1 Rp parallelo (equivalente a DIN EN 10226-1 e BS EN 10226-1) da 1/2” a 2”. - ISO 228 (equivalente a DIN EN ISO 228 e BS EN ISO 228) 2”1/2, 3” e 4”. Attacchi filettati maschio: - ISO 7/1 R conico (equivalente a DIN EN 10226-1 e BS EN 10226-1) da 1/2” a 2”. - ISO 228 (equivalente a DIN EN ISO 228 e BS EN ISO 228) 2”1/2, 3” e 4”.
081 | 081B114 | 1“1/4 (DN 32) | Valvola a sfera Paris, passaggio totale | Adatte all’impiego in impianti idraulici, di riscaldamento, di condizionamento e pneumatici. Attacchi filettati maschio/femmina. Maniglia a leva in acciaio (alluminio nelle misure 2”1/2, 3” e 4”). Corpo in ottone nichelato. Temperatura minima e massima d’esercizio: -20°C, 150°C in assenza di vapore. Attacchi filettati femmina: - ISO 7/1 Rp parallelo (equivalente a DIN EN 10226-1 e BS EN 10226-1) da 1/2” a 2”. - ISO 228 (equivalente a DIN EN ISO 228 e BS EN ISO 228) 2”1/2, 3” e 4”. Attacchi filettati maschio: - ISO 7/1 R conico (equivalente a DIN EN 10226-1 e BS EN 10226-1) da 1/2” a 2”. - ISO 228 (equivalente a DIN EN ISO 228 e BS EN ISO 228) 2”1/2, 3” e 4”.
081 | 081B112 | 1“1/2 (DN 40) | Valvola a sfera Paris, passaggio totale | Adatte all’impiego in impianti idraulici, di riscaldamento, di condizionamento e pneumatici. Attacchi filettati maschio/femmina. Maniglia a leva in acciaio (alluminio nelle misure 2”1/2, 3” e 4”). Corpo in ottone nichelato. Temperatura minima e massima d’esercizio: -20°C, 150°C in assenza di vapore. Attacchi filettati femmina: - ISO 7/1 Rp parallelo (equivalente a DIN EN 10226-1 e BS EN 10226-1) da 1/2” a 2”. - ISO 228 (equivalente a DIN EN ISO 228 e BS EN ISO 228) 2”1/2, 3” e 4”. Attacchi filettati maschio: - ISO 7/1 R conico (equivalente a DIN EN 10226-1 e BS EN 10226-1) da 1/2” a 2”. - ISO 228 (equivalente a DIN EN ISO 228 e BS EN ISO 228) 2”1/2, 3” e 4”.
081 | 081B200 | 2“ (DN 50) | Valvola a sfera Paris, passaggio totale | Adatte all’impiego in impianti idraulici, di riscaldamento, di condizionamento e pneumatici. Attacchi filettati maschio/femmina. Maniglia a leva in acciaio (alluminio nelle misure 2”1/2, 3” e 4”). Corpo in ottone nichelato. Temperatura minima e massima d’esercizio: -20°C, 150°C in assenza di vapore. Attacchi filettati femmina: - ISO 7/1 Rp parallelo (equivalente a DIN EN 10226-1 e BS EN 10226-1) da 1/2” a 2”. - ISO 228 (equivalente a DIN EN ISO 228 e BS EN ISO 228) 2”1/2, 3” e 4”. Attacchi filettati maschio: - ISO 7/1 R conico (equivalente a DIN EN 10226-1 e BS EN 10226-1) da 1/2” a 2”. - ISO 228 (equivalente a DIN EN ISO 228 e BS EN ISO 228) 2”1/2, 3” e 4”.
081 | 1210212 | 2“1/2 (DN 65) | Valvola a sfera Paris, passaggio totale | Adatte all’impiego in impianti idraulici, di riscaldamento, di condizionamento e pneumatici. Attacchi filettati maschio/femmina. Maniglia a leva in acciaio (alluminio nelle misure 2”1/2, 3” e 4”). Corpo in ottone nichelato. Temperatura minima e massima d’esercizio: -20°C, 150°C in assenza di vapore. Attacchi filettati femmina: - ISO 7/1 Rp parallelo (equivalente a DIN EN 10226-1 e BS EN 10226-1) da 1/2” a 2”. - ISO 228 (equivalente a DIN EN ISO 228 e BS EN ISO 228) 2”1/2, 3” e 4”. Attacchi filettati maschio: - ISO 7/1 R conico (equivalente a DIN EN 10226-1 e BS EN 10226-1) da 1/2” a 2”. - ISO 228 (equivalente a DIN EN ISO 228 e BS EN ISO 228) 2”1/2, 3” e 4”.
081 | 1210300 | 3“ (DN 80) | Valvola a sfera Paris, passaggio totale | Adatte all’impiego in impianti idraulici, di riscaldamento, di condizionamento e pneumatici. Attacchi filettati maschio/femmina. Maniglia a leva in acciaio (alluminio nelle misure 2”1/2, 3” e 4”). Corpo in ottone nichelato. Temperatura minima e massima d’esercizio: -20°C, 150°C in assenza di vapore. Attacchi filettati femmina: - ISO 7/1 Rp parallelo (equivalente a DIN EN 10226-1 e BS EN 10226-1) da 1/2” a 2”. - ISO 228 (equivalente a DIN EN ISO 228 e BS EN ISO 228) 2”1/2, 3” e 4”. Attacchi filettati maschio: - ISO 7/1 R conico (equivalente a DIN EN 10226-1 e BS EN 10226-1) da 1/2” a 2”. - ISO 228 (equivalente a DIN EN ISO 228 e BS EN ISO 228) 2”1/2, 3” e 4”.
081 | 1210400 | 4“ (DN 100) | Valvola a sfera Paris, passaggio totale | Adatte all’impiego in impianti idraulici, di riscaldamento, di condizionamento e pneumatici. Attacchi filettati maschio/femmina. Maniglia a leva in acciaio (alluminio nelle misure 2”1/2, 3” e 4”). Corpo in ottone nichelato. Temperatura minima e massima d’esercizio: -20°C, 150°C in assenza di vapore. Attacchi filettati femmina: - ISO 7/1 Rp parallelo (equivalente a DIN EN 10226-1 e BS EN 10226-1) da 1/2” a 2”. - ISO 228 (equivalente a DIN EN ISO 228 e BS EN ISO 228) 2”1/2, 3” e 4”. Attacchi filettati maschio: - ISO 7/1 R conico (equivalente a DIN EN 10226-1 e BS EN 10226-1) da 1/2” a 2”. - ISO 228 (equivalente a DIN EN ISO 228 e BS EN ISO 228) 2”1/2, 3” e 4”.
082 | 082B012 | 1/2“ (DN 15) | Valvola a sfera Paris, passaggio totale | Adatte all’impiego in impianti idraulici, di riscaldamento, di condizionamento e pneumatici. Attacchi filettati femmina/femmina. Maniglia a T in alluminio. Corpo in ottone nichelato. Temperatura minima e massima d’esercizio: -20°C, 150°C in assenza di vapore. Attacchi filettati femmina: - ISO 7/1 Rp parallelo (equivalente a DIN EN 10226-1 e BS EN 10226-1) da 1/2” a 1”.
082 | 082B034 | 3/4“ (DN 20) | Valvola a sfera Paris, passaggio totale | Adatte all’impiego in impianti idraulici, di riscaldamento, di condizionamento e pneumatici. Attacchi filettati femmina/femmina. Maniglia a T in alluminio. Corpo in ottone nichelato. Temperatura minima e massima d’esercizio: -20°C, 150°C in assenza di vapore. Attacchi filettati femmina: - ISO 7/1 Rp parallelo (equivalente a DIN EN 10226-1 e BS EN 10226-1) da 1/2” a 1”.
082 | 082B100 | 1“ (DN 25) | Valvola a sfera Paris, passaggio totale | Adatte all’impiego in impianti idraulici, di riscaldamento, di condizionamento e pneumatici. Attacchi filettati femmina/femmina. Maniglia a T in alluminio. Corpo in ottone nichelato. Temperatura minima e massima d’esercizio: -20°C, 150°C in assenza di vapore. Attacchi filettati femmina: - ISO 7/1 Rp parallelo (equivalente a DIN EN 10226-1 e BS EN 10226-1) da 1/2” a 1”.
083 | 083B012 | 1/2“ (DN 15) | Valvola a sfera Paris, passaggio totale | Adatte all’impiego in impianti idraulici, di riscaldamento, di condizionamento e pneumatici. Attacchi filettati maschio/femmina. Maniglia a T in alluminio. Corpo in ottone nichelato. Temperatura minima e massima d’esercizio: -20°C, 150°C in assenza di vapore. Attacchi filettati femmina: - ISO 7/1 Rp parallelo (equivalente a DIN EN 10226-1 e BS EN 10226-1) da 1/2” a 1”. Attacchi filettati maschio: - ISO 7/1 R conico (equivalente a DIN EN 10226-1 e BS EN 10226-1) da 1/2” a 1”.
083 | 083B034 | 3/4“ (DN 20) | Valvola a sfera Paris, passaggio totale | Adatte all’impiego in impianti idraulici, di riscaldamento, di condizionamento e pneumatici. Attacchi filettati maschio/femmina. Maniglia a T in alluminio. Corpo in ottone nichelato. Temperatura minima e massima d’esercizio: -20°C, 150°C in assenza di vapore. Attacchi filettati femmina: - ISO 7/1 Rp parallelo (equivalente a DIN EN 10226-1 e BS EN 10226-1) da 1/2” a 1”. Attacchi filettati maschio: - ISO 7/1 R conico (equivalente a DIN EN 10226-1 e BS EN 10226-1) da 1/2” a 1”.
083 | 083B100 | 1“ (DN 25) | Valvola a sfera Paris, passaggio totale | Adatte all’impiego in impianti idraulici, di riscaldamento, di condizionamento e pneumatici. Attacchi filettati maschio/femmina. Maniglia a T in alluminio. Corpo in ottone nichelato. Temperatura minima e massima d’esercizio: -20°C, 150°C in assenza di vapore. Attacchi filettati femmina: - ISO 7/1 Rp parallelo (equivalente a DIN EN 10226-1 e BS EN 10226-1) da 1/2” a 1”. Attacchi filettati maschio: - ISO 7/1 R conico (equivalente a DIN EN 10226-1 e BS EN 10226-1) da 1/2” a 1”.
090 | 0900014/N | 1/4“ (DN 8) | Valvola a sfera Ideal, passaggio totale | Adatte all’impiego in impianti idraulici, di riscaldamento, di condizionamento e pneumatici. Attacchi filettati femmina/femmina. Maniglia a leva in acciaio (alluminio nelle misure 2”1/2 - 3” - 4”). Corpo in ottone nichelato. Temperature minima e massima d’esercizio: -20°C, 150°C in assenza di vapore. Attacchi filettati ISO 228 (equivalente a DIN EN ISO 228 e BS EN ISO 228). Indicare “N” solo per l’acquisto della valvola con maniglia nera. Disponibile con filetto americano NPT nelle misure da 1/4”a 2”. Certificato KC nelle misure da 1“ a 4“.
090 | 0900038/N | 3/8“ (DN 10) | Valvola a sfera Ideal, passaggio totale | Adatte all’impiego in impianti idraulici, di riscaldamento, di condizionamento e pneumatici. Attacchi filettati femmina/femmina. Maniglia a leva in acciaio (alluminio nelle misure 2”1/2 - 3” - 4”). Corpo in ottone nichelato. Temperature minima e massima d’esercizio: -20°C, 150°C in assenza di vapore. Attacchi filettati ISO 228 (equivalente a DIN EN ISO 228 e BS EN ISO 228). Indicare “N” solo per l’acquisto della valvola con maniglia nera. Disponibile con filetto americano NPT nelle misure da 1/4”a 2”. Certificato KC nelle misure da 1“ a 4“.
090 | 0900012/N | 1/2“ (DN 15) | Valvola a sfera Ideal, passaggio totale | Adatte all’impiego in impianti idraulici, di riscaldamento, di condizionamento e pneumatici. Attacchi filettati femmina/femmina. Maniglia a leva in acciaio (alluminio nelle misure 2”1/2 - 3” - 4”). Corpo in ottone nichelato. Temperature minima e massima d’esercizio: -20°C, 150°C in assenza di vapore. Attacchi filettati ISO 228 (equivalente a DIN EN ISO 228 e BS EN ISO 228). Indicare “N” solo per l’acquisto della valvola con maniglia nera. Disponibile con filetto americano NPT nelle misure da 1/4”a 2”. Certificato KC nelle misure da 1“ a 4“.
090 | 0900034/N | 3/4“ (DN 20) | Valvola a sfera Ideal, passaggio totale | Adatte all’impiego in impianti idraulici, di riscaldamento, di condizionamento e pneumatici. Attacchi filettati femmina/femmina. Maniglia a leva in acciaio (alluminio nelle misure 2”1/2 - 3” - 4”). Corpo in ottone nichelato. Temperature minima e massima d’esercizio: -20°C, 150°C in assenza di vapore. Attacchi filettati ISO 228 (equivalente a DIN EN ISO 228 e BS EN ISO 228). Indicare “N” solo per l’acquisto della valvola con maniglia nera. Disponibile con filetto americano NPT nelle misure da 1/4”a 2”. Certificato KC nelle misure da 1“ a 4“.
090 | 0900100/N | 1“ (DN 25) | Valvola a sfera Ideal, passaggio totale | Adatte all’impiego in impianti idraulici, di riscaldamento, di condizionamento e pneumatici. Attacchi filettati femmina/femmina. Maniglia a leva in acciaio (alluminio nelle misure 2”1/2 - 3” - 4”). Corpo in ottone nichelato. Temperature minima e massima d’esercizio: -20°C, 150°C in assenza di vapore. Attacchi filettati ISO 228 (equivalente a DIN EN ISO 228 e BS EN ISO 228). Indicare “N” solo per l’acquisto della valvola con maniglia nera. Disponibile con filetto americano NPT nelle misure da 1/4”a 2”. Certificato KC nelle misure da 1“ a 4“.
090 | 0900114/N | 1“1/4 (DN 32) | Valvola a sfera Ideal, passaggio totale | Adatte all’impiego in impianti idraulici, di riscaldamento, di condizionamento e pneumatici. Attacchi filettati femmina/femmina. Maniglia a leva in acciaio (alluminio nelle misure 2”1/2 - 3” - 4”). Corpo in ottone nichelato. Temperature minima e massima d’esercizio: -20°C, 150°C in assenza di vapore. Attacchi filettati ISO 228 (equivalente a DIN EN ISO 228 e BS EN ISO 228). Indicare “N” solo per l’acquisto della valvola con maniglia nera. Disponibile con filetto americano NPT nelle misure da 1/4”a 2”. Certificato KC nelle misure da 1“ a 4“.
090 | 0900112/N | 1“1/2 (DN 40) | Valvola a sfera Ideal, passaggio totale | Adatte all’impiego in impianti idraulici, di riscaldamento, di condizionamento e pneumatici. Attacchi filettati femmina/femmina. Maniglia a leva in acciaio (alluminio nelle misure 2”1/2 - 3” - 4”). Corpo in ottone nichelato. Temperature minima e massima d’esercizio: -20°C, 150°C in assenza di vapore. Attacchi filettati ISO 228 (equivalente a DIN EN ISO 228 e BS EN ISO 228). Indicare “N” solo per l’acquisto della valvola con maniglia nera. Disponibile con filetto americano NPT nelle misure da 1/4”a 2”. Certificato KC nelle misure da 1“ a 4“.
090 | 0900200/N | 2“ (DN 50) | Valvola a sfera Ideal, passaggio totale | Adatte all’impiego in impianti idraulici, di riscaldamento, di condizionamento e pneumatici. Attacchi filettati femmina/femmina. Maniglia a leva in acciaio (alluminio nelle misure 2”1/2 - 3” - 4”). Corpo in ottone nichelato. Temperature minima e massima d’esercizio: -20°C, 150°C in assenza di vapore. Attacchi filettati ISO 228 (equivalente a DIN EN ISO 228 e BS EN ISO 228). Indicare “N” solo per l’acquisto della valvola con maniglia nera. Disponibile con filetto americano NPT nelle misure da 1/4”a 2”. Certificato KC nelle misure da 1“ a 4“.
090 | 0900212/N | 2“1/2 (DN 65) | Valvola a sfera Ideal, passaggio totale | Adatte all’impiego in impianti idraulici, di riscaldamento, di condizionamento e pneumatici. Attacchi filettati femmina/femmina. Maniglia a leva in acciaio (alluminio nelle misure 2”1/2 - 3” - 4”). Corpo in ottone nichelato. Temperature minima e massima d’esercizio: -20°C, 150°C in assenza di vapore. Attacchi filettati ISO 228 (equivalente a DIN EN ISO 228 e BS EN ISO 228). Indicare “N” solo per l’acquisto della valvola con maniglia nera. Disponibile con filetto americano NPT nelle misure da 1/4”a 2”. Certificato KC nelle misure da 1“ a 4“.
090 | 0900300/N | 3“ (DN 80) | Valvola a sfera Ideal, passaggio totale | Adatte all’impiego in impianti idraulici, di riscaldamento, di condizionamento e pneumatici. Attacchi filettati femmina/femmina. Maniglia a leva in acciaio (alluminio nelle misure 2”1/2 - 3” - 4”). Corpo in ottone nichelato. Temperature minima e massima d’esercizio: -20°C, 150°C in assenza di vapore. Attacchi filettati ISO 228 (equivalente a DIN EN ISO 228 e BS EN ISO 228). Indicare “N” solo per l’acquisto della valvola con maniglia nera. Disponibile con filetto americano NPT nelle misure da 1/4”a 2”. Certificato KC nelle misure da 1“ a 4“.
090 | 0900400/N | 4“ (DN 100) | Valvola a sfera Ideal, passaggio totale | Adatte all’impiego in impianti idraulici, di riscaldamento, di condizionamento e pneumatici. Attacchi filettati femmina/femmina. Maniglia a leva in acciaio (alluminio nelle misure 2”1/2 - 3” - 4”). Corpo in ottone nichelato. Temperature minima e massima d’esercizio: -20°C, 150°C in assenza di vapore. Attacchi filettati ISO 228 (equivalente a DIN EN ISO 228 e BS EN ISO 228). Indicare “N” solo per l’acquisto della valvola con maniglia nera. Disponibile con filetto americano NPT nelle misure da 1/4”a 2”. Certificato KC nelle misure da 1“ a 4“.
091 | 0910014/N | 1/4“ (DN 8) | Valvola a sfera Ideal, passaggio totale | Adatte all’impiego in impianti idraulici, di riscaldamento, di condizionamento e pneumatici. Attacchi filettati maschio/femmina. Maniglia a leva in acciaio. Corpo in ottone nichelato. Temperature minima e massima d’esercizio: -20°C, 150°C in assenza di vapore. Attacchi filettati ISO 228 (equivalente a DIN EN ISO 228 e BS EN ISO 228). Indicare “N” solo per l’acquisto della valvola con maniglia nera.
091 | 0910038/N | 3/8“ (DN 10) | Valvola a sfera Ideal, passaggio totale | Adatte all’impiego in impianti idraulici, di riscaldamento, di condizionamento e pneumatici. Attacchi filettati maschio/femmina. Maniglia a leva in acciaio. Corpo in ottone nichelato. Temperature minima e massima d’esercizio: -20°C, 150°C in assenza di vapore. Attacchi filettati ISO 228 (equivalente a DIN EN ISO 228 e BS EN ISO 228). Indicare “N” solo per l’acquisto della valvola con maniglia nera.
091 | 0910012/N | 1/2“ (DN 15) | Valvola a sfera Ideal, passaggio totale | Adatte all’impiego in impianti idraulici, di riscaldamento, di condizionamento e pneumatici. Attacchi filettati maschio/femmina. Maniglia a leva in acciaio. Corpo in ottone nichelato. Temperature minima e massima d’esercizio: -20°C, 150°C in assenza di vapore. Attacchi filettati ISO 228 (equivalente a DIN EN ISO 228 e BS EN ISO 228). Indicare “N” solo per l’acquisto della valvola con maniglia nera.
091 | 0910034/N | 3/4“ (DN 20) | Valvola a sfera Ideal, passaggio totale | Adatte all’impiego in impianti idraulici, di riscaldamento, di condizionamento e pneumatici. Attacchi filettati maschio/femmina. Maniglia a leva in acciaio. Corpo in ottone nichelato. Temperature minima e massima d’esercizio: -20°C, 150°C in assenza di vapore. Attacchi filettati ISO 228 (equivalente a DIN EN ISO 228 e BS EN ISO 228). Indicare “N” solo per l’acquisto della valvola con maniglia nera.
091 | 0910100/N | 1“ (DN 25) | Valvola a sfera Ideal, passaggio totale | Adatte all’impiego in impianti idraulici, di riscaldamento, di condizionamento e pneumatici. Attacchi filettati maschio/femmina. Maniglia a leva in acciaio. Corpo in ottone nichelato. Temperature minima e massima d’esercizio: -20°C, 150°C in assenza di vapore. Attacchi filettati ISO 228 (equivalente a DIN EN ISO 228 e BS EN ISO 228). Indicare “N” solo per l’acquisto della valvola con maniglia nera.
091 | 0910114/N | 1“1/4 (DN 32) | Valvola a sfera Ideal, passaggio totale | Adatte all’impiego in impianti idraulici, di riscaldamento, di condizionamento e pneumatici. Attacchi filettati maschio/femmina. Maniglia a leva in acciaio. Corpo in ottone nichelato. Temperature minima e massima d’esercizio: -20°C, 150°C in assenza di vapore. Attacchi filettati ISO 228 (equivalente a DIN EN ISO 228 e BS EN ISO 228). Indicare “N” solo per l’acquisto della valvola con maniglia nera.
091 | 0910112/N | 1“1/2 (DN 40) | Valvola a sfera Ideal, passaggio totale | Adatte all’impiego in impianti idraulici, di riscaldamento, di condizionamento e pneumatici. Attacchi filettati maschio/femmina. Maniglia a leva in acciaio. Corpo in ottone nichelato. Temperature minima e massima d’esercizio: -20°C, 150°C in assenza di vapore. Attacchi filettati ISO 228 (equivalente a DIN EN ISO 228 e BS EN ISO 228). Indicare “N” solo per l’acquisto della valvola con maniglia nera.
091 | 0910200/N | 2“ (DN 50) | Valvola a sfera Ideal, passaggio totale | Adatte all’impiego in impianti idraulici, di riscaldamento, di condizionamento e pneumatici. Attacchi filettati maschio/femmina. Maniglia a leva in acciaio. Corpo in ottone nichelato. Temperature minima e massima d’esercizio: -20°C, 150°C in assenza di vapore. Attacchi filettati ISO 228 (equivalente a DIN EN ISO 228 e BS EN ISO 228). Indicare “N” solo per l’acquisto della valvola con maniglia nera.
092 | 0920014/N | 1/4“ (DN 8) | Valvola a sfera Ideal, passaggio totale | Adatte all’impiego in impianti idraulici, di riscaldamento, di condizionamento e pneumatici. Attacchi filettati femmina/femmina. Maniglia a T in alluminio. Corpo in ottone nichelato. Temperature minima e massima d’esercizio: -20°C, 150°C in assenza di vapore. Attacchi filettati ISO 228 (equivalente a DIN EN ISO 228 e BS EN ISO 228). Indicare “N” solo per l’acquisto della valvola con maniglia nera. Disponibile con filetto americano NPT nelle misure da 1/4”a 1”. Certificato KC nelle misure da 1“ a 1“1/4.
092 | 0920038/N | 3/8“ (DN 10) | Valvola a sfera Ideal, passaggio totale | Adatte all’impiego in impianti idraulici, di riscaldamento, di condizionamento e pneumatici. Attacchi filettati femmina/femmina. Maniglia a T in alluminio. Corpo in ottone nichelato. Temperature minima e massima d’esercizio: -20°C, 150°C in assenza di vapore. Attacchi filettati ISO 228 (equivalente a DIN EN ISO 228 e BS EN ISO 228). Indicare “N” solo per l’acquisto della valvola con maniglia nera. Disponibile con filetto americano NPT nelle misure da 1/4”a 1”. Certificato KC nelle misure da 1“ a 1“1/4.
092 | 0920012/N | 1/2“ (DN 15) | Valvola a sfera Ideal, passaggio totale | Adatte all’impiego in impianti idraulici, di riscaldamento, di condizionamento e pneumatici. Attacchi filettati femmina/femmina. Maniglia a T in alluminio. Corpo in ottone nichelato. Temperature minima e massima d’esercizio: -20°C, 150°C in assenza di vapore. Attacchi filettati ISO 228 (equivalente a DIN EN ISO 228 e BS EN ISO 228). Indicare “N” solo per l’acquisto della valvola con maniglia nera. Disponibile con filetto americano NPT nelle misure da 1/4”a 1”. Certificato KC nelle misure da 1“ a 1“1/4.
092 | 0920034/N | 3/4“ (DN 20) | Valvola a sfera Ideal, passaggio totale | Adatte all’impiego in impianti idraulici, di riscaldamento, di condizionamento e pneumatici. Attacchi filettati femmina/femmina. Maniglia a T in alluminio. Corpo in ottone nichelato. Temperature minima e massima d’esercizio: -20°C, 150°C in assenza di vapore. Attacchi filettati ISO 228 (equivalente a DIN EN ISO 228 e BS EN ISO 228). Indicare “N” solo per l’acquisto della valvola con maniglia nera. Disponibile con filetto americano NPT nelle misure da 1/4”a 1”. Certificato KC nelle misure da 1“ a 1“1/4.
092 | 0920100/N | 1“ (DN 25) | Valvola a sfera Ideal, passaggio totale | Adatte all’impiego in impianti idraulici, di riscaldamento, di condizionamento e pneumatici. Attacchi filettati femmina/femmina. Maniglia a T in alluminio. Corpo in ottone nichelato. Temperature minima e massima d’esercizio: -20°C, 150°C in assenza di vapore. Attacchi filettati ISO 228 (equivalente a DIN EN ISO 228 e BS EN ISO 228). Indicare “N” solo per l’acquisto della valvola con maniglia nera. Disponibile con filetto americano NPT nelle misure da 1/4”a 1”. Certificato KC nelle misure da 1“ a 1“1/4.
092 | 0920114/N | 1“1/4 (DN 32) | Valvola a sfera Ideal, passaggio totale | Adatte all’impiego in impianti idraulici, di riscaldamento, di condizionamento e pneumatici. Attacchi filettati femmina/femmina. Maniglia a T in alluminio. Corpo in ottone nichelato. Temperature minima e massima d’esercizio: -20°C, 150°C in assenza di vapore. Attacchi filettati ISO 228 (equivalente a DIN EN ISO 228 e BS EN ISO 228). Indicare “N” solo per l’acquisto della valvola con maniglia nera. Disponibile con filetto americano NPT nelle misure da 1/4”a 1”. Certificato KC nelle misure da 1“ a 1“1/4.
093 | 0930014/N | 1/4“ (DN 8) | Valvola a sfera Ideal, passaggio totale | Adatte all’impiego in impianti idraulici, di riscaldamento, di condizionamento e pneumatici. Attacchi filettati maschio/femmina. Maniglia a T in alluminio. Corpo in ottone nichelato. Temperature minima e massima d’esercizio: -20°C, 150°C in assenza di vapore. Attacchi filettati ISO 228 (equivalente a DIN EN ISO 228 e BS EN ISO 228). Indicare “N” solo per l’acquisto della valvola con maniglia nera.
093 | 0930038/N | 3/8“ (DN 10) | Valvola a sfera Ideal, passaggio totale | Adatte all’impiego in impianti idraulici, di riscaldamento, di condizionamento e pneumatici. Attacchi filettati maschio/femmina. Maniglia a T in alluminio. Corpo in ottone nichelato. Temperature minima e massima d’esercizio: -20°C, 150°C in assenza di vapore. Attacchi filettati ISO 228 (equivalente a DIN EN ISO 228 e BS EN ISO 228). Indicare “N” solo per l’acquisto della valvola con maniglia nera.
093 | 0930012/N | 1/2“ (DN 15) | Valvola a sfera Ideal, passaggio totale | Adatte all’impiego in impianti idraulici, di riscaldamento, di condizionamento e pneumatici. Attacchi filettati maschio/femmina. Maniglia a T in alluminio. Corpo in ottone nichelato. Temperature minima e massima d’esercizio: -20°C, 150°C in assenza di vapore. Attacchi filettati ISO 228 (equivalente a DIN EN ISO 228 e BS EN ISO 228). Indicare “N” solo per l’acquisto della valvola con maniglia nera.
093 | 0930034/N | 3/4“ (DN 20) | Valvola a sfera Ideal, passaggio totale | Adatte all’impiego in impianti idraulici, di riscaldamento, di condizionamento e pneumatici. Attacchi filettati maschio/femmina. Maniglia a T in alluminio. Corpo in ottone nichelato. Temperature minima e massima d’esercizio: -20°C, 150°C in assenza di vapore. Attacchi filettati ISO 228 (equivalente a DIN EN ISO 228 e BS EN ISO 228). Indicare “N” solo per l’acquisto della valvola con maniglia nera.
093 | 0930100/N | 1“ (DN 25) | Valvola a sfera Ideal, passaggio totale | Adatte all’impiego in impianti idraulici, di riscaldamento, di condizionamento e pneumatici. Attacchi filettati maschio/femmina. Maniglia a T in alluminio. Corpo in ottone nichelato. Temperature minima e massima d’esercizio: -20°C, 150°C in assenza di vapore. Attacchi filettati ISO 228 (equivalente a DIN EN ISO 228 e BS EN ISO 228). Indicare “N” solo per l’acquisto della valvola con maniglia nera.
093 | 0930114/N | 1“1/4 (DN 32) | Valvola a sfera Ideal, passaggio totale | Adatte all’impiego in impianti idraulici, di riscaldamento, di condizionamento e pneumatici. Attacchi filettati maschio/femmina. Maniglia a T in alluminio. Corpo in ottone nichelato. Temperature minima e massima d’esercizio: -20°C, 150°C in assenza di vapore. Attacchi filettati ISO 228 (equivalente a DIN EN ISO 228 e BS EN ISO 228). Indicare “N” solo per l’acquisto della valvola con maniglia nera.
290 | 2160014 | 1/4“ (DN 8) | Valvola a sfera Ideal, passaggio totale | Adatte all’impiego in impianti idraulici, di riscaldamento, di condizionamento e pneumatici. Attacchi filettati femmina/femmina. Maniglia a leva piatta in acciaio rivestito. Corpo in ottone nichelato. Temperature minima e massima d’esercizio: -20°C, 150°C in assenza di vapore. Attacchi filettati ISO 228 (equivalente a DIN EN ISO 228 e BS EN ISO 228).
290 | 2160038 | 3/8“ (DN 10) | Valvola a sfera Ideal, passaggio totale | Adatte all’impiego in impianti idraulici, di riscaldamento, di condizionamento e pneumatici. Attacchi filettati femmina/femmina. Maniglia a leva piatta in acciaio rivestito. Corpo in ottone nichelato. Temperature minima e massima d’esercizio: -20°C, 150°C in assenza di vapore. Attacchi filettati ISO 228 (equivalente a DIN EN ISO 228 e BS EN ISO 228).
290 | 2900012 | 1/2“ (DN 15) | Valvola a sfera Ideal, passaggio totale | Adatte all’impiego in impianti idraulici, di riscaldamento, di condizionamento e pneumatici. Attacchi filettati femmina/femmina. Maniglia a leva piatta in acciaio rivestito. Corpo in ottone nichelato. Temperature minima e massima d’esercizio: -20°C, 150°C in assenza di vapore. Attacchi filettati ISO 228 (equivalente a DIN EN ISO 228 e BS EN ISO 228).
290 | 2900034 | 3/4“ (DN 20) | Valvola a sfera Ideal, passaggio totale | Adatte all’impiego in impianti idraulici, di riscaldamento, di condizionamento e pneumatici. Attacchi filettati femmina/femmina. Maniglia a leva piatta in acciaio rivestito. Corpo in ottone nichelato. Temperature minima e massima d’esercizio: -20°C, 150°C in assenza di vapore. Attacchi filettati ISO 228 (equivalente a DIN EN ISO 228 e BS EN ISO 228).
290 | 2900100 | 1“ (DN 25) | Valvola a sfera Ideal, passaggio totale | Adatte all’impiego in impianti idraulici, di riscaldamento, di condizionamento e pneumatici. Attacchi filettati femmina/femmina. Maniglia a leva piatta in acciaio rivestito. Corpo in ottone nichelato. Temperature minima e massima d’esercizio: -20°C, 150°C in assenza di vapore. Attacchi filettati ISO 228 (equivalente a DIN EN ISO 228 e BS EN ISO 228).
290 | 2900114 | 1“1/4 (DN 32) | Valvola a sfera Ideal, passaggio totale | Adatte all’impiego in impianti idraulici, di riscaldamento, di condizionamento e pneumatici. Attacchi filettati femmina/femmina. Maniglia a leva piatta in acciaio rivestito. Corpo in ottone nichelato. Temperature minima e massima d’esercizio: -20°C, 150°C in assenza di vapore. Attacchi filettati ISO 228 (equivalente a DIN EN ISO 228 e BS EN ISO 228).
290 | 2900112 | 1“1/2 (DN 40) | Valvola a sfera Ideal, passaggio totale | Adatte all’impiego in impianti idraulici, di riscaldamento, di condizionamento e pneumatici. Attacchi filettati femmina/femmina. Maniglia a leva piatta in acciaio rivestito. Corpo in ottone nichelato. Temperature minima e massima d’esercizio: -20°C, 150°C in assenza di vapore. Attacchi filettati ISO 228 (equivalente a DIN EN ISO 228 e BS EN ISO 228).
290 | 2900200 | 2“ (DN 50) | Valvola a sfera Ideal, passaggio totale | Adatte all’impiego in impianti idraulici, di riscaldamento, di condizionamento e pneumatici. Attacchi filettati femmina/femmina. Maniglia a leva piatta in acciaio rivestito. Corpo in ottone nichelato. Temperature minima e massima d’esercizio: -20°C, 150°C in assenza di vapore. Attacchi filettati ISO 228 (equivalente a DIN EN ISO 228 e BS EN ISO 228).
098 | 0980012 | 1/2“ (DN 15) | Valvola a sfera Ideal, passaggio totale per collettori | Adatte all’impiego in impianti idraulici, di riscaldamento, di condizionamento e pneumatici. Attacchi filettati maschio/femmina. Maniglia T in alluminio. Corpo in ottone nichelato. Temperature minima e massima d’esercizio: -20°C, 150°C in assenza di vapore. Attacchi filettati ISO 228 (equivalente a DIN EN ISO 228 e BS EN ISO 228). Misure 1”1/2 e 2” con battuta piana e maniglia a leva in acciaio. Indicare “N” solo per l’acquisto della valvola con maniglia nera.
098 | 0980034 | 3/4“ (DN 20) | Valvola a sfera Ideal, passaggio totale per collettori | Adatte all’impiego in impianti idraulici, di riscaldamento, di condizionamento e pneumatici. Attacchi filettati maschio/femmina. Maniglia T in alluminio. Corpo in ottone nichelato. Temperature minima e massima d’esercizio: -20°C, 150°C in assenza di vapore. Attacchi filettati ISO 228 (equivalente a DIN EN ISO 228 e BS EN ISO 228). Misure 1”1/2 e 2” con battuta piana e maniglia a leva in acciaio. Indicare “N” solo per l’acquisto della valvola con maniglia nera.
098 | 0980100 | 1“ (DN 25) | Valvola a sfera Ideal, passaggio totale per collettori | Adatte all’impiego in impianti idraulici, di riscaldamento, di condizionamento e pneumatici. Attacchi filettati maschio/femmina. Maniglia T in alluminio. Corpo in ottone nichelato. Temperature minima e massima d’esercizio: -20°C, 150°C in assenza di vapore. Attacchi filettati ISO 228 (equivalente a DIN EN ISO 228 e BS EN ISO 228). Misure 1”1/2 e 2” con battuta piana e maniglia a leva in acciaio. Indicare “N” solo per l’acquisto della valvola con maniglia nera.
098 | 0980114 | 1“1/4 (DN 32) | Valvola a sfera Ideal, passaggio totale per collettori | Adatte all’impiego in impianti idraulici, di riscaldamento, di condizionamento e pneumatici. Attacchi filettati maschio/femmina. Maniglia T in alluminio. Corpo in ottone nichelato. Temperature minima e massima d’esercizio: -20°C, 150°C in assenza di vapore. Attacchi filettati ISO 228 (equivalente a DIN EN ISO 228 e BS EN ISO 228). Misure 1”1/2 e 2” con battuta piana e maniglia a leva in acciaio. Indicare “N” solo per l’acquisto della valvola con maniglia nera.
098 | 0980112 | 1“1/2 (DN 40) | Valvola a sfera Ideal, passaggio totale per collettori | Adatte all’impiego in impianti idraulici, di riscaldamento, di condizionamento e pneumatici. Attacchi filettati maschio/femmina. Maniglia T in alluminio. Corpo in ottone nichelato. Temperature minima e massima d’esercizio: -20°C, 150°C in assenza di vapore. Attacchi filettati ISO 228 (equivalente a DIN EN ISO 228 e BS EN ISO 228). Misure 1”1/2 e 2” con battuta piana e maniglia a leva in acciaio. Indicare “N” solo per l’acquisto della valvola con maniglia nera.
098 | 0980200 | 2“ (DN 50) | Valvola a sfera Ideal, passaggio totale per collettori | Adatte all’impiego in impianti idraulici, di riscaldamento, di condizionamento e pneumatici. Attacchi filettati maschio/femmina. Maniglia T in alluminio. Corpo in ottone nichelato. Temperature minima e massima d’esercizio: -20°C, 150°C in assenza di vapore. Attacchi filettati ISO 228 (equivalente a DIN EN ISO 228 e BS EN ISO 228). Misure 1”1/2 e 2” con battuta piana e maniglia a leva in acciaio. Indicare “N” solo per l’acquisto della valvola con maniglia nera.
098S | 0980012S/SB | 1/2“ (DN 15) | Valvola a sfera Ideal con o-ring, passaggio totale per collettori | Adatte all’impiego in impianti idraulici, di riscaldamento, di condizionamento e pneumatici. Attacchi filettati maschio/femmina. Maniglia T in alluminio. Corpo in ottone nichelato. Temperature minima e massima d’esercizio: -20°C, 150°C in assenza di vapore. Attacchi filettati ISO 228 (equivalente a DIN EN ISO 228 e BS EN ISO 228). 3/4” e 1” disponibili con maniglia blu. Indicare “SB” solo per l’acquisto della valvola con maniglia blu. Codice 0980034100S: 3/4”F X 1” M.
098S | 0980034S/SB | 3/4“ (DN 20) | Valvola a sfera Ideal con o-ring, passaggio totale per collettori | Adatte all’impiego in impianti idraulici, di riscaldamento, di condizionamento e pneumatici. Attacchi filettati maschio/femmina. Maniglia T in alluminio. Corpo in ottone nichelato. Temperature minima e massima d’esercizio: -20°C, 150°C in assenza di vapore. Attacchi filettati ISO 228 (equivalente a DIN EN ISO 228 e BS EN ISO 228). 3/4” e 1” disponibili con maniglia blu. Indicare “SB” solo per l’acquisto della valvola con maniglia blu. Codice 0980034100S: 3/4”F X 1” M.
098S | 0980034100S/SB | 3/4“X1“ (DN 20) | Valvola a sfera Ideal con o-ring, passaggio totale per collettori | Adatte all’impiego in impianti idraulici, di riscaldamento, di condizionamento e pneumatici. Attacchi filettati maschio/femmina. Maniglia T in alluminio. Corpo in ottone nichelato. Temperature minima e massima d’esercizio: -20°C, 150°C in assenza di vapore. Attacchi filettati ISO 228 (equivalente a DIN EN ISO 228 e BS EN ISO 228). 3/4” e 1” disponibili con maniglia blu. Indicare “SB” solo per l’acquisto della valvola con maniglia blu. Codice 0980034100S: 3/4”F X 1” M.
098S | 0980100S/SB | 1“ (DN 25) | Valvola a sfera Ideal con o-ring, passaggio totale per collettori | Adatte all’impiego in impianti idraulici, di riscaldamento, di condizionamento e pneumatici. Attacchi filettati maschio/femmina. Maniglia T in alluminio. Corpo in ottone nichelato. Temperature minima e massima d’esercizio: -20°C, 150°C in assenza di vapore. Attacchi filettati ISO 228 (equivalente a DIN EN ISO 228 e BS EN ISO 228). 3/4” e 1” disponibili con maniglia blu. Indicare “SB” solo per l’acquisto della valvola con maniglia blu. Codice 0980034100S: 3/4”F X 1” M.
098S | 0980114S/SB | 1“1/4 (DN 32) | Valvola a sfera Ideal con o-ring, passaggio totale per collettori | Adatte all’impiego in impianti idraulici, di riscaldamento, di condizionamento e pneumatici. Attacchi filettati maschio/femmina. Maniglia T in alluminio. Corpo in ottone nichelato. Temperature minima e massima d’esercizio: -20°C, 150°C in assenza di vapore. Attacchi filettati ISO 228 (equivalente a DIN EN ISO 228 e BS EN ISO 228). 3/4” e 1” disponibili con maniglia blu. Indicare “SB” solo per l’acquisto della valvola con maniglia blu. Codice 0980034100S: 3/4”F X 1” M.
098SDC | 0980034SDC/B | 3/4“ (DN 20) | Valvola a sfera Ideal senza bocchettone, passaggio totale per collettori | Adatte all’impiego in impianti idraulici, di riscaldamento, di condizionamento e pneumatici. Attacchi filettati maschio/femmina. Maniglia T in alluminio. Corpo in ottone nichelato. Temperature minima e massima d’esercizio: -20°C, 150°C in assenza di vapore. Attacchi filettati ISO 228 (equivalente a DIN EN ISO 228 e BS EN ISO 228). Attacco filettato maschio con sede conica. Misure disponibili: 3/4”F X 1”M, 1”F X 1”1/4M, 1”1/4F X 1”1/2M. Indicare “B” solo per l’acquisto della valvola con maniglia blu.
098SDC | 0980100SDC/B | 1“ (DN 25) | Valvola a sfera Ideal senza bocchettone, passaggio totale per collettori | Adatte all’impiego in impianti idraulici, di riscaldamento, di condizionamento e pneumatici. Attacchi filettati maschio/femmina. Maniglia T in alluminio. Corpo in ottone nichelato. Temperature minima e massima d’esercizio: -20°C, 150°C in assenza di vapore. Attacchi filettati ISO 228 (equivalente a DIN EN ISO 228 e BS EN ISO 228). Attacco filettato maschio con sede conica. Misure disponibili: 3/4”F X 1”M, 1”F X 1”1/4M, 1”1/4F X 1”1/2M. Indicare “B” solo per l’acquisto della valvola con maniglia blu.
098SDC | 0980114SDC/B | 1“1/4 (DN 32) | Valvola a sfera Ideal senza bocchettone, passaggio totale per collettori | Adatte all’impiego in impianti idraulici, di riscaldamento, di condizionamento e pneumatici. Attacchi filettati maschio/femmina. Maniglia T in alluminio. Corpo in ottone nichelato. Temperature minima e massima d’esercizio: -20°C, 150°C in assenza di vapore. Attacchi filettati ISO 228 (equivalente a DIN EN ISO 228 e BS EN ISO 228). Attacco filettato maschio con sede conica. Misure disponibili: 3/4”F X 1”M, 1”F X 1”1/4M, 1”1/4F X 1”1/2M. Indicare “B” solo per l’acquisto della valvola con maniglia blu.
298 | 2980012 | 1/2“ (DN 15) | Valvola a sfera a squadra Ideal, passaggio totale per collettori | Adatte all’impiego in impianti idraulici, di riscaldamento, di condizionamento e pneumatici. Attacchi filettati maschio/femmina. Maniglia T in alluminio. Corpo in ottone nichelato. Temperature minima e massima d’esercizio: -20°C, 150°C in assenza di vapore. Attacchi filettati ISO 228 (equivalente a DIN EN ISO 228 e BS EN ISO 228).
298 | 2980034 | 3/4“ (DN 20) | Valvola a sfera a squadra Ideal, passaggio totale per collettori | Adatte all’impiego in impianti idraulici, di riscaldamento, di condizionamento e pneumatici. Attacchi filettati maschio/femmina. Maniglia T in alluminio. Corpo in ottone nichelato. Temperature minima e massima d’esercizio: -20°C, 150°C in assenza di vapore. Attacchi filettati ISO 228 (equivalente a DIN EN ISO 228 e BS EN ISO 228).
298 | 2980100 | 1“ (DN 25) | Valvola a sfera a squadra Ideal, passaggio totale per collettori | Adatte all’impiego in impianti idraulici, di riscaldamento, di condizionamento e pneumatici. Attacchi filettati maschio/femmina. Maniglia T in alluminio. Corpo in ottone nichelato. Temperature minima e massima d’esercizio: -20°C, 150°C in assenza di vapore. Attacchi filettati ISO 228 (equivalente a DIN EN ISO 228 e BS EN ISO 228).
298S | 2980012S | 1/2“ (DN 15) | Valvola a sfera a squadra Ideal con o-ring, passaggio totale per collettori | Adatte all’impiego in impianti idraulici, di riscaldamento, di condizionamento e pneumatici. Attacchi filettati maschio/femmina. Maniglia T in alluminio. Corpo in ottone nichelato. Temperature minima e massima d’esercizio: -20°C, 150°C in assenza di vapore. Attacchi filettati ISO 228 (equivalente a DIN EN ISO 228 e BS EN ISO 228). 3/4” e 1” disponibili con maniglia blu. Indicare “SB” solo per l’acquisto della valvola con maniglia blu.
298S | 2980034S/SB | 3/4“ (DN 20) | Valvola a sfera a squadra Ideal con o-ring, passaggio totale per collettori | Adatte all’impiego in impianti idraulici, di riscaldamento, di condizionamento e pneumatici. Attacchi filettati maschio/femmina. Maniglia T in alluminio. Corpo in ottone nichelato. Temperature minima e massima d’esercizio: -20°C, 150°C in assenza di vapore. Attacchi filettati ISO 228 (equivalente a DIN EN ISO 228 e BS EN ISO 228). 3/4” e 1” disponibili con maniglia blu. Indicare “SB” solo per l’acquisto della valvola con maniglia blu.
298S | 2980100S/SB | 1“ (DN 25) | Valvola a sfera a squadra Ideal con o-ring, passaggio totale per collettori | Adatte all’impiego in impianti idraulici, di riscaldamento, di condizionamento e pneumatici. Attacchi filettati maschio/femmina. Maniglia T in alluminio. Corpo in ottone nichelato. Temperature minima e massima d’esercizio: -20°C, 150°C in assenza di vapore. Attacchi filettati ISO 228 (equivalente a DIN EN ISO 228 e BS EN ISO 228). 3/4” e 1” disponibili con maniglia blu. Indicare “SB” solo per l’acquisto della valvola con maniglia blu.
298SDC | 2980034SDC/B | 3/4“ (DN 20) | Valvola a sfera a squadra Ideal senza bocchettone, passaggio totale per collettori | Adatte all’impiego in impianti idraulici, di riscaldamento, di condizionamento e pneumatici. Attacchi filettati maschio/femmina. Maniglia T in alluminio. Corpo in ottone nichelato. Temperature minima e massima d’esercizio: -20°C, 150°C in assenza di vapore. Attacchi filettati ISO 228 (equivalente a DIN EN ISO 228 e BS EN ISO 228). Attacco filettato maschio con sede conica. Misure disponibili: 3/4”F X 1” M, 1”F X 1”1/4 M. Indicare “B” solo per l’acquisto della valvola con maniglia blu.
298SDC | 2980100SDC/B | 1“ (DN 25) | Valvola a sfera a squadra Ideal senza bocchettone, passaggio totale per collettori | Adatte all’impiego in impianti idraulici, di riscaldamento, di condizionamento e pneumatici. Attacchi filettati maschio/femmina. Maniglia T in alluminio. Corpo in ottone nichelato. Temperature minima e massima d’esercizio: -20°C, 150°C in assenza di vapore. Attacchi filettati ISO 228 (equivalente a DIN EN ISO 228 e BS EN ISO 228). Attacco filettato maschio con sede conica. Misure disponibili: 3/4”F X 1” M, 1”F X 1”1/4 M. Indicare “B” solo per l’acquisto della valvola con maniglia blu.
492BC | 4920100BC | 1“ (DN 25) | Bocchettone portatermometro orientabile con termometro | Abbinabile alle valvole a sfera art. 098SDC e 298SDC. Corpo in ottone nichelato. O-ring in NBR. Scala termometro: 0°C, 80°C. Diametro termometro: mm.40. Temperatura massima d’esercizio: 80°C. Attacchi filettati ISO 228 (equivalente a DIN EN ISO 228 e BS EN ISO 228).
492BC | 4920114BC | 1“1/4 (DN 32) | Bocchettone portatermometro orientabile con termometro | Abbinabile alle valvole a sfera art. 098SDC e 298SDC. Corpo in ottone nichelato. O-ring in NBR. Scala termometro: 0°C, 80°C. Diametro termometro: mm.40. Temperatura massima d’esercizio: 80°C. Attacchi filettati ISO 228 (equivalente a DIN EN ISO 228 e BS EN ISO 228).
116 | 0900014/N | 1/4“ (DN 8) | Valvola a sfera Vienna, passaggio standard | Adatte all’impiego in impianti idraulici, di riscaldamento, di condizionamento e pneumatici. Attacchi filettati femmina/femmina. Maniglia a leva in acciaio (in alluminio per le misure 2”1/2 - 3” e 4” ). Corpo in ottone nichelato. Temperature minima e massima d’esercizio: -20°C, 150°C in assenza di vapore. Attacchi filettati ISO 228 (equivalente a DIN EN ISO 228 e BS EN ISO 228). Indicare “N” solo per l’acquisto della valvola con maniglia nera. Disponibile con filetto NPT nelle misure 2”1/2, 3” e 4”.
116 | 0900038/N | 3/8“ (DN 10) | Valvola a sfera Vienna, passaggio standard | Adatte all’impiego in impianti idraulici, di riscaldamento, di condizionamento e pneumatici. Attacchi filettati femmina/femmina. Maniglia a leva in acciaio (in alluminio per le misure 2”1/2 - 3” e 4” ). Corpo in ottone nichelato. Temperature minima e massima d’esercizio: -20°C, 150°C in assenza di vapore. Attacchi filettati ISO 228 (equivalente a DIN EN ISO 228 e BS EN ISO 228). Indicare “N” solo per l’acquisto della valvola con maniglia nera. Disponibile con filetto NPT nelle misure 2”1/2, 3” e 4”.
116 | 1160012/N | 1/2“ (DN 15) | Valvola a sfera Vienna, passaggio standard | Adatte all’impiego in impianti idraulici, di riscaldamento, di condizionamento e pneumatici. Attacchi filettati femmina/femmina. Maniglia a leva in acciaio (in alluminio per le misure 2”1/2 - 3” e 4” ). Corpo in ottone nichelato. Temperature minima e massima d’esercizio: -20°C, 150°C in assenza di vapore. Attacchi filettati ISO 228 (equivalente a DIN EN ISO 228 e BS EN ISO 228). Indicare “N” solo per l’acquisto della valvola con maniglia nera. Disponibile con filetto NPT nelle misure 2”1/2, 3” e 4”.
116 | 1160034/N | 3/4“ (DN 20) | Valvola a sfera Vienna, passaggio standard | Adatte all’impiego in impianti idraulici, di riscaldamento, di condizionamento e pneumatici. Attacchi filettati femmina/femmina. Maniglia a leva in acciaio (in alluminio per le misure 2”1/2 - 3” e 4” ). Corpo in ottone nichelato. Temperature minima e massima d’esercizio: -20°C, 150°C in assenza di vapore. Attacchi filettati ISO 228 (equivalente a DIN EN ISO 228 e BS EN ISO 228). Indicare “N” solo per l’acquisto della valvola con maniglia nera. Disponibile con filetto NPT nelle misure 2”1/2, 3” e 4”.
116 | 1160100/N | 1“ (DN 25) | Valvola a sfera Vienna, passaggio standard | Adatte all’impiego in impianti idraulici, di riscaldamento, di condizionamento e pneumatici. Attacchi filettati femmina/femmina. Maniglia a leva in acciaio (in alluminio per le misure 2”1/2 - 3” e 4” ). Corpo in ottone nichelato. Temperature minima e massima d’esercizio: -20°C, 150°C in assenza di vapore. Attacchi filettati ISO 228 (equivalente a DIN EN ISO 228 e BS EN ISO 228). Indicare “N” solo per l’acquisto della valvola con maniglia nera. Disponibile con filetto NPT nelle misure 2”1/2, 3” e 4”.
116 | 1160114/N | 1“1/4 (DN 32) | Valvola a sfera Vienna, passaggio standard | Adatte all’impiego in impianti idraulici, di riscaldamento, di condizionamento e pneumatici. Attacchi filettati femmina/femmina. Maniglia a leva in acciaio (in alluminio per le misure 2”1/2 - 3” e 4” ). Corpo in ottone nichelato. Temperature minima e massima d’esercizio: -20°C, 150°C in assenza di vapore. Attacchi filettati ISO 228 (equivalente a DIN EN ISO 228 e BS EN ISO 228). Indicare “N” solo per l’acquisto della valvola con maniglia nera. Disponibile con filetto NPT nelle misure 2”1/2, 3” e 4”.
116 | 1160112/N | 1“1/2 (DN 40) | Valvola a sfera Vienna, passaggio standard | Adatte all’impiego in impianti idraulici, di riscaldamento, di condizionamento e pneumatici. Attacchi filettati femmina/femmina. Maniglia a leva in acciaio (in alluminio per le misure 2”1/2 - 3” e 4” ). Corpo in ottone nichelato. Temperature minima e massima d’esercizio: -20°C, 150°C in assenza di vapore. Attacchi filettati ISO 228 (equivalente a DIN EN ISO 228 e BS EN ISO 228). Indicare “N” solo per l’acquisto della valvola con maniglia nera. Disponibile con filetto NPT nelle misure 2”1/2, 3” e 4”.
116 | 1160200/N | 2“ (DN 50) | Valvola a sfera Vienna, passaggio standard | Adatte all’impiego in impianti idraulici, di riscaldamento, di condizionamento e pneumatici. Attacchi filettati femmina/femmina. Maniglia a leva in acciaio (in alluminio per le misure 2”1/2 - 3” e 4” ). Corpo in ottone nichelato. Temperature minima e massima d’esercizio: -20°C, 150°C in assenza di vapore. Attacchi filettati ISO 228 (equivalente a DIN EN ISO 228 e BS EN ISO 228). Indicare “N” solo per l’acquisto della valvola con maniglia nera. Disponibile con filetto NPT nelle misure 2”1/2, 3” e 4”.
116 | 1160212/N | 2“1/2 (DN 65) | Valvola a sfera Vienna, passaggio standard | Adatte all’impiego in impianti idraulici, di riscaldamento, di condizionamento e pneumatici. Attacchi filettati femmina/femmina. Maniglia a leva in acciaio (in alluminio per le misure 2”1/2 - 3” e 4” ). Corpo in ottone nichelato. Temperature minima e massima d’esercizio: -20°C, 150°C in assenza di vapore. Attacchi filettati ISO 228 (equivalente a DIN EN ISO 228 e BS EN ISO 228). Indicare “N” solo per l’acquisto della valvola con maniglia nera. Disponibile con filetto NPT nelle misure 2”1/2, 3” e 4”.
116 | 1160300/N | 3“ (DN 80) | Valvola a sfera Vienna, passaggio standard | Adatte all’impiego in impianti idraulici, di riscaldamento, di condizionamento e pneumatici. Attacchi filettati femmina/femmina. Maniglia a leva in acciaio (in alluminio per le misure 2”1/2 - 3” e 4” ). Corpo in ottone nichelato. Temperature minima e massima d’esercizio: -20°C, 150°C in assenza di vapore. Attacchi filettati ISO 228 (equivalente a DIN EN ISO 228 e BS EN ISO 228). Indicare “N” solo per l’acquisto della valvola con maniglia nera. Disponibile con filetto NPT nelle misure 2”1/2, 3” e 4”.
116 | 1160400/N | 4“ (DN 100) | Valvola a sfera Vienna, passaggio standard | Adatte all’impiego in impianti idraulici, di riscaldamento, di condizionamento e pneumatici. Attacchi filettati femmina/femmina. Maniglia a leva in acciaio (in alluminio per le misure 2”1/2 - 3” e 4” ). Corpo in ottone nichelato. Temperature minima e massima d’esercizio: -20°C, 150°C in assenza di vapore. Attacchi filettati ISO 228 (equivalente a DIN EN ISO 228 e BS EN ISO 228). Indicare “N” solo per l’acquisto della valvola con maniglia nera. Disponibile con filetto NPT nelle misure 2”1/2, 3” e 4”.
117 | 0910014/N | 1/4“ (DN 8) | Valvola a sfera Vienna, passaggio standard | Adatte all’impiego in impianti idraulici, di riscaldamento, di condizionamento e pneumatici. Attacchi filettati maschio/femmina. Maniglia a leva in acciaio. Corpo in ottone nichelato. Temperature minima e massima d’esercizio: -20°C, 150°C in assenza di vapore. Attacchi filettati ISO 228 (equivalente a DIN EN ISO 228 e BS EN ISO 228). Indicare “N” solo per l’acquisto della valvola con maniglia nera.
117 | 0910038/N | 3/8“ (DN 10) | Valvola a sfera Vienna, passaggio standard | Adatte all’impiego in impianti idraulici, di riscaldamento, di condizionamento e pneumatici. Attacchi filettati maschio/femmina. Maniglia a leva in acciaio. Corpo in ottone nichelato. Temperature minima e massima d’esercizio: -20°C, 150°C in assenza di vapore. Attacchi filettati ISO 228 (equivalente a DIN EN ISO 228 e BS EN ISO 228). Indicare “N” solo per l’acquisto della valvola con maniglia nera.
117 | 1170012/N | 1/2“ (DN 15) | Valvola a sfera Vienna, passaggio standard | Adatte all’impiego in impianti idraulici, di riscaldamento, di condizionamento e pneumatici. Attacchi filettati maschio/femmina. Maniglia a leva in acciaio. Corpo in ottone nichelato. Temperature minima e massima d’esercizio: -20°C, 150°C in assenza di vapore. Attacchi filettati ISO 228 (equivalente a DIN EN ISO 228 e BS EN ISO 228). Indicare “N” solo per l’acquisto della valvola con maniglia nera.
117 | 1170034/N | 3/4“ (DN 20) | Valvola a sfera Vienna, passaggio standard | Adatte all’impiego in impianti idraulici, di riscaldamento, di condizionamento e pneumatici. Attacchi filettati maschio/femmina. Maniglia a leva in acciaio. Corpo in ottone nichelato. Temperature minima e massima d’esercizio: -20°C, 150°C in assenza di vapore. Attacchi filettati ISO 228 (equivalente a DIN EN ISO 228 e BS EN ISO 228). Indicare “N” solo per l’acquisto della valvola con maniglia nera.
117 | 1170100/N | 1“ (DN 25) | Valvola a sfera Vienna, passaggio standard | Adatte all’impiego in impianti idraulici, di riscaldamento, di condizionamento e pneumatici. Attacchi filettati maschio/femmina. Maniglia a leva in acciaio. Corpo in ottone nichelato. Temperature minima e massima d’esercizio: -20°C, 150°C in assenza di vapore. Attacchi filettati ISO 228 (equivalente a DIN EN ISO 228 e BS EN ISO 228). Indicare “N” solo per l’acquisto della valvola con maniglia nera.
117 | 1170114/N | 1“1/4 (DN 32) | Valvola a sfera Vienna, passaggio standard | Adatte all’impiego in impianti idraulici, di riscaldamento, di condizionamento e pneumatici. Attacchi filettati maschio/femmina. Maniglia a leva in acciaio. Corpo in ottone nichelato. Temperature minima e massima d’esercizio: -20°C, 150°C in assenza di vapore. Attacchi filettati ISO 228 (equivalente a DIN EN ISO 228 e BS EN ISO 228). Indicare “N” solo per l’acquisto della valvola con maniglia nera.
117 | 1170112/N | 1“1/2 (DN 40) | Valvola a sfera Vienna, passaggio standard | Adatte all’impiego in impianti idraulici, di riscaldamento, di condizionamento e pneumatici. Attacchi filettati maschio/femmina. Maniglia a leva in acciaio. Corpo in ottone nichelato. Temperature minima e massima d’esercizio: -20°C, 150°C in assenza di vapore. Attacchi filettati ISO 228 (equivalente a DIN EN ISO 228 e BS EN ISO 228). Indicare “N” solo per l’acquisto della valvola con maniglia nera.
117 | 1170200/N | 2“ (DN 50) | Valvola a sfera Vienna, passaggio standard | Adatte all’impiego in impianti idraulici, di riscaldamento, di condizionamento e pneumatici. Attacchi filettati maschio/femmina. Maniglia a leva in acciaio. Corpo in ottone nichelato. Temperature minima e massima d’esercizio: -20°C, 150°C in assenza di vapore. Attacchi filettati ISO 228 (equivalente a DIN EN ISO 228 e BS EN ISO 228). Indicare “N” solo per l’acquisto della valvola con maniglia nera.
118 | 0920014/N | 1/4“ (DN 8) | Valvola a sfera Vienna, passaggio standard | Adatte all’impiego in impianti idraulici, di riscaldamento, di condizionamento e pneumatici. Attacchi filettati femmina/femmina. Maniglia a T in alluminio. Corpo in ottone nichelato. Temperature minima e massima d’esercizio: -20°C, 150°C in assenza di vapore. Attacchi filettati ISO 228 (equivalente a DIN EN ISO 228 e BS EN ISO 228). Indicare “N” solo per l’acquisto della valvola con maniglia nera.
118 | 0920038/N | 3/8“ (DN 10) | Valvola a sfera Vienna, passaggio standard | Adatte all’impiego in impianti idraulici, di riscaldamento, di condizionamento e pneumatici. Attacchi filettati femmina/femmina. Maniglia a T in alluminio. Corpo in ottone nichelato. Temperature minima e massima d’esercizio: -20°C, 150°C in assenza di vapore. Attacchi filettati ISO 228 (equivalente a DIN EN ISO 228 e BS EN ISO 228). Indicare “N” solo per l’acquisto della valvola con maniglia nera.
118 | 1180012/N | 1/2“ (DN 15) | Valvola a sfera Vienna, passaggio standard | Adatte all’impiego in impianti idraulici, di riscaldamento, di condizionamento e pneumatici. Attacchi filettati femmina/femmina. Maniglia a T in alluminio. Corpo in ottone nichelato. Temperature minima e massima d’esercizio: -20°C, 150°C in assenza di vapore. Attacchi filettati ISO 228 (equivalente a DIN EN ISO 228 e BS EN ISO 228). Indicare “N” solo per l’acquisto della valvola con maniglia nera.
118 | 1180034/N | 3/4“ (DN 20) | Valvola a sfera Vienna, passaggio standard | Adatte all’impiego in impianti idraulici, di riscaldamento, di condizionamento e pneumatici. Attacchi filettati femmina/femmina. Maniglia a T in alluminio. Corpo in ottone nichelato. Temperature minima e massima d’esercizio: -20°C, 150°C in assenza di vapore. Attacchi filettati ISO 228 (equivalente a DIN EN ISO 228 e BS EN ISO 228). Indicare “N” solo per l’acquisto della valvola con maniglia nera.
118 | 1180100/N | 1“ (DN 25) | Valvola a sfera Vienna, passaggio standard | Adatte all’impiego in impianti idraulici, di riscaldamento, di condizionamento e pneumatici. Attacchi filettati femmina/femmina. Maniglia a T in alluminio. Corpo in ottone nichelato. Temperature minima e massima d’esercizio: -20°C, 150°C in assenza di vapore. Attacchi filettati ISO 228 (equivalente a DIN EN ISO 228 e BS EN ISO 228). Indicare “N” solo per l’acquisto della valvola con maniglia nera.
119 | 0930014/N | 1/4“ (DN 8) | Valvola a sfera Vienna, passaggio standard | Adatte all’impiego in impianti idraulici, di riscaldamento, di condizionamento e pneumatici. Attacchi filettati maschio/femmina. Maniglia a T in alluminio. Corpo in ottone nichelato. Temperature minima e massima d’esercizio: -20°C, 150°C in assenza di vapore. Attacchi filettati ISO 228 (equivalente a DIN EN ISO 228 e BS EN ISO 228). Indicare “N” solo per l’acquisto della valvola con maniglia nera.
119 | 0930038/N | 3/8“ (DN 10) | Valvola a sfera Vienna, passaggio standard | Adatte all’impiego in impianti idraulici, di riscaldamento, di condizionamento e pneumatici. Attacchi filettati maschio/femmina. Maniglia a T in alluminio. Corpo in ottone nichelato. Temperature minima e massima d’esercizio: -20°C, 150°C in assenza di vapore. Attacchi filettati ISO 228 (equivalente a DIN EN ISO 228 e BS EN ISO 228). Indicare “N” solo per l’acquisto della valvola con maniglia nera.
119 | 1190012/N | 1/2“ (DN 15) | Valvola a sfera Vienna, passaggio standard | Adatte all’impiego in impianti idraulici, di riscaldamento, di condizionamento e pneumatici. Attacchi filettati maschio/femmina. Maniglia a T in alluminio. Corpo in ottone nichelato. Temperature minima e massima d’esercizio: -20°C, 150°C in assenza di vapore. Attacchi filettati ISO 228 (equivalente a DIN EN ISO 228 e BS EN ISO 228). Indicare “N” solo per l’acquisto della valvola con maniglia nera.
119 | 1190034/N | 3/4“ (DN 20) | Valvola a sfera Vienna, passaggio standard | Adatte all’impiego in impianti idraulici, di riscaldamento, di condizionamento e pneumatici. Attacchi filettati maschio/femmina. Maniglia a T in alluminio. Corpo in ottone nichelato. Temperature minima e massima d’esercizio: -20°C, 150°C in assenza di vapore. Attacchi filettati ISO 228 (equivalente a DIN EN ISO 228 e BS EN ISO 228). Indicare “N” solo per l’acquisto della valvola con maniglia nera.
119 | 1190100/N | 1“ (DN 25) | Valvola a sfera Vienna, passaggio standard | Adatte all’impiego in impianti idraulici, di riscaldamento, di condizionamento e pneumatici. Attacchi filettati maschio/femmina. Maniglia a T in alluminio. Corpo in ottone nichelato. Temperature minima e massima d’esercizio: -20°C, 150°C in assenza di vapore. Attacchi filettati ISO 228 (equivalente a DIN EN ISO 228 e BS EN ISO 228). Indicare “N” solo per l’acquisto della valvola con maniglia nera.
216 | 2160014 | 1/4“ (DN 8) | Valvola a sfera Vienna, passaggio standard | Adatte all’impiego in impianti idraulici, di riscaldamento, di condizionamento e pneumatici. Attacchi filettati femmina/femmina. Maniglia a leva piatta in acciaio rivestito. Corpo in ottone nichelato. Temperature minima e massima d’esercizio: -20°C, 150°C in assenza di vapore. Attacchi filettati ISO 228 (equivalente a DIN EN ISO 228 e BS EN ISO 228).
216 | 2160038 | 3/8“ (DN 10) | Valvola a sfera Vienna, passaggio standard | Adatte all’impiego in impianti idraulici, di riscaldamento, di condizionamento e pneumatici. Attacchi filettati femmina/femmina. Maniglia a leva piatta in acciaio rivestito. Corpo in ottone nichelato. Temperature minima e massima d’esercizio: -20°C, 150°C in assenza di vapore. Attacchi filettati ISO 228 (equivalente a DIN EN ISO 228 e BS EN ISO 228).
216 | 2160012 | 1/2“ (DN 15) | Valvola a sfera Vienna, passaggio standard | Adatte all’impiego in impianti idraulici, di riscaldamento, di condizionamento e pneumatici. Attacchi filettati femmina/femmina. Maniglia a leva piatta in acciaio rivestito. Corpo in ottone nichelato. Temperature minima e massima d’esercizio: -20°C, 150°C in assenza di vapore. Attacchi filettati ISO 228 (equivalente a DIN EN ISO 228 e BS EN ISO 228).
216 | 2160034 | 3/4“ (DN 20) | Valvola a sfera Vienna, passaggio standard | Adatte all’impiego in impianti idraulici, di riscaldamento, di condizionamento e pneumatici. Attacchi filettati femmina/femmina. Maniglia a leva piatta in acciaio rivestito. Corpo in ottone nichelato. Temperature minima e massima d’esercizio: -20°C, 150°C in assenza di vapore. Attacchi filettati ISO 228 (equivalente a DIN EN ISO 228 e BS EN ISO 228).
216 | 2160100 | 1“ (DN 25) | Valvola a sfera Vienna, passaggio standard | Adatte all’impiego in impianti idraulici, di riscaldamento, di condizionamento e pneumatici. Attacchi filettati femmina/femmina. Maniglia a leva piatta in acciaio rivestito. Corpo in ottone nichelato. Temperature minima e massima d’esercizio: -20°C, 150°C in assenza di vapore. Attacchi filettati ISO 228 (equivalente a DIN EN ISO 228 e BS EN ISO 228).
216 | 2160114 | 1“1/4 (DN 32) | Valvola a sfera Vienna, passaggio standard | Adatte all’impiego in impianti idraulici, di riscaldamento, di condizionamento e pneumatici. Attacchi filettati femmina/femmina. Maniglia a leva piatta in acciaio rivestito. Corpo in ottone nichelato. Temperature minima e massima d’esercizio: -20°C, 150°C in assenza di vapore. Attacchi filettati ISO 228 (equivalente a DIN EN ISO 228 e BS EN ISO 228).
216 | 2160112 | 1“1/2 (DN 40) | Valvola a sfera Vienna, passaggio standard | Adatte all’impiego in impianti idraulici, di riscaldamento, di condizionamento e pneumatici. Attacchi filettati femmina/femmina. Maniglia a leva piatta in acciaio rivestito. Corpo in ottone nichelato. Temperature minima e massima d’esercizio: -20°C, 150°C in assenza di vapore. Attacchi filettati ISO 228 (equivalente a DIN EN ISO 228 e BS EN ISO 228).
216 | 2160200 | 2“ (DN 50) | Valvola a sfera Vienna, passaggio standard | Adatte all’impiego in impianti idraulici, di riscaldamento, di condizionamento e pneumatici. Attacchi filettati femmina/femmina. Maniglia a leva piatta in acciaio rivestito. Corpo in ottone nichelato. Temperature minima e massima d’esercizio: -20°C, 150°C in assenza di vapore. Attacchi filettati ISO 228 (equivalente a DIN EN ISO 228 e BS EN ISO 228).
217 | 2170014 | 1/4“ (DN 8) | Valvola a sfera Vienna, passaggio standard | Adatte all’impiego in impianti idraulici, di riscaldamento, di condizionamento e pneumatici. Attacchi filettati maschio/femmina. Maniglia a leva piatta in acciaio rivestito. Corpo in ottone nichelato. Temperature minima e massima d’esercizio: -20°C, 150°C in assenza di vapore. Attacchi filettati ISO 228 (equivalente a DIN EN ISO 228 e BS EN ISO 228).
217 | 2170038 | 3/8“ (DN 10) | Valvola a sfera Vienna, passaggio standard | Adatte all’impiego in impianti idraulici, di riscaldamento, di condizionamento e pneumatici. Attacchi filettati maschio/femmina. Maniglia a leva piatta in acciaio rivestito. Corpo in ottone nichelato. Temperature minima e massima d’esercizio: -20°C, 150°C in assenza di vapore. Attacchi filettati ISO 228 (equivalente a DIN EN ISO 228 e BS EN ISO 228).
217 | 2170012 | 1/2“ (DN 15) | Valvola a sfera Vienna, passaggio standard | Adatte all’impiego in impianti idraulici, di riscaldamento, di condizionamento e pneumatici. Attacchi filettati maschio/femmina. Maniglia a leva piatta in acciaio rivestito. Corpo in ottone nichelato. Temperature minima e massima d’esercizio: -20°C, 150°C in assenza di vapore. Attacchi filettati ISO 228 (equivalente a DIN EN ISO 228 e BS EN ISO 228).
217 | 2170034 | 3/4“ (DN 20) | Valvola a sfera Vienna, passaggio standard | Adatte all’impiego in impianti idraulici, di riscaldamento, di condizionamento e pneumatici. Attacchi filettati maschio/femmina. Maniglia a leva piatta in acciaio rivestito. Corpo in ottone nichelato. Temperature minima e massima d’esercizio: -20°C, 150°C in assenza di vapore. Attacchi filettati ISO 228 (equivalente a DIN EN ISO 228 e BS EN ISO 228).
217 | 2170100 | 1“ (DN 25) | Valvola a sfera Vienna, passaggio standard | Adatte all’impiego in impianti idraulici, di riscaldamento, di condizionamento e pneumatici. Attacchi filettati maschio/femmina. Maniglia a leva piatta in acciaio rivestito. Corpo in ottone nichelato. Temperature minima e massima d’esercizio: -20°C, 150°C in assenza di vapore. Attacchi filettati ISO 228 (equivalente a DIN EN ISO 228 e BS EN ISO 228).
217 | 2170114 | 1“1/4 (DN 32) | Valvola a sfera Vienna, passaggio standard | Adatte all’impiego in impianti idraulici, di riscaldamento, di condizionamento e pneumatici. Attacchi filettati maschio/femmina. Maniglia a leva piatta in acciaio rivestito. Corpo in ottone nichelato. Temperature minima e massima d’esercizio: -20°C, 150°C in assenza di vapore. Attacchi filettati ISO 228 (equivalente a DIN EN ISO 228 e BS EN ISO 228).
217 | 2170112 | 1“1/2 (DN 40) | Valvola a sfera Vienna, passaggio standard | Adatte all’impiego in impianti idraulici, di riscaldamento, di condizionamento e pneumatici. Attacchi filettati maschio/femmina. Maniglia a leva piatta in acciaio rivestito. Corpo in ottone nichelato. Temperature minima e massima d’esercizio: -20°C, 150°C in assenza di vapore. Attacchi filettati ISO 228 (equivalente a DIN EN ISO 228 e BS EN ISO 228).
217 | 2170200 | 2“ (DN 50) | Valvola a sfera Vienna, passaggio standard | Adatte all’impiego in impianti idraulici, di riscaldamento, di condizionamento e pneumatici. Attacchi filettati maschio/femmina. Maniglia a leva piatta in acciaio rivestito. Corpo in ottone nichelato. Temperature minima e massima d’esercizio: -20°C, 150°C in assenza di vapore. Attacchi filettati ISO 228 (equivalente a DIN EN ISO 228 e BS EN ISO 228).
111 | 0900014 | 1/4“ (DN 8) | Valvola a sfera Orient, passaggio ridotto | Adatte all’impiego in impianti idraulici, di riscaldamento, di condizionamento e pneumatici. Attacchi filettati femmina/femmina. Maniglia a leva in acciaio. Corpo in ottone nichelato. Temperature minima e massima d’esercizio: -20°C, 150°C in assenza di vapore. Attacchi filettati ISO 228 (equivalente a DIN EN ISO 228 e BS EN ISO 228).
111 | 0900038 | 3/8“ (DN 10) | Valvola a sfera Orient, passaggio ridotto | Adatte all’impiego in impianti idraulici, di riscaldamento, di condizionamento e pneumatici. Attacchi filettati femmina/femmina. Maniglia a leva in acciaio. Corpo in ottone nichelato. Temperature minima e massima d’esercizio: -20°C, 150°C in assenza di vapore. Attacchi filettati ISO 228 (equivalente a DIN EN ISO 228 e BS EN ISO 228).
111 | 1110012 | 1/2“ (DN 15) | Valvola a sfera Orient, passaggio ridotto | Adatte all’impiego in impianti idraulici, di riscaldamento, di condizionamento e pneumatici. Attacchi filettati femmina/femmina. Maniglia a leva in acciaio. Corpo in ottone nichelato. Temperature minima e massima d’esercizio: -20°C, 150°C in assenza di vapore. Attacchi filettati ISO 228 (equivalente a DIN EN ISO 228 e BS EN ISO 228).
111 | 1110034 | 3/4“ (DN 20) | Valvola a sfera Orient, passaggio ridotto | Adatte all’impiego in impianti idraulici, di riscaldamento, di condizionamento e pneumatici. Attacchi filettati femmina/femmina. Maniglia a leva in acciaio. Corpo in ottone nichelato. Temperature minima e massima d’esercizio: -20°C, 150°C in assenza di vapore. Attacchi filettati ISO 228 (equivalente a DIN EN ISO 228 e BS EN ISO 228).
111 | 1110100 | 1“ (DN 25) | Valvola a sfera Orient, passaggio ridotto | Adatte all’impiego in impianti idraulici, di riscaldamento, di condizionamento e pneumatici. Attacchi filettati femmina/femmina. Maniglia a leva in acciaio. Corpo in ottone nichelato. Temperature minima e massima d’esercizio: -20°C, 150°C in assenza di vapore. Attacchi filettati ISO 228 (equivalente a DIN EN ISO 228 e BS EN ISO 228).
111 | 1110114 | 1“1/4 (DN 32) | Valvola a sfera Orient, passaggio ridotto | Adatte all’impiego in impianti idraulici, di riscaldamento, di condizionamento e pneumatici. Attacchi filettati femmina/femmina. Maniglia a leva in acciaio. Corpo in ottone nichelato. Temperature minima e massima d’esercizio: -20°C, 150°C in assenza di vapore. Attacchi filettati ISO 228 (equivalente a DIN EN ISO 228 e BS EN ISO 228).
111 | 1110112 | 1“1/2 (DN 40) | Valvola a sfera Orient, passaggio ridotto | Adatte all’impiego in impianti idraulici, di riscaldamento, di condizionamento e pneumatici. Attacchi filettati femmina/femmina. Maniglia a leva in acciaio. Corpo in ottone nichelato. Temperature minima e massima d’esercizio: -20°C, 150°C in assenza di vapore. Attacchi filettati ISO 228 (equivalente a DIN EN ISO 228 e BS EN ISO 228).
111 | 1110200 | 2“ (DN 50) | Valvola a sfera Orient, passaggio ridotto | Adatte all’impiego in impianti idraulici, di riscaldamento, di condizionamento e pneumatici. Attacchi filettati femmina/femmina. Maniglia a leva in acciaio. Corpo in ottone nichelato. Temperature minima e massima d’esercizio: -20°C, 150°C in assenza di vapore. Attacchi filettati ISO 228 (equivalente a DIN EN ISO 228 e BS EN ISO 228).
112 | 0910014 | 1/4“ (DN 8) | Valvola a sfera Orient, passaggio ridotto | Adatte all’impiego in impianti idraulici, di riscaldamento, di condizionamento e pneumatici. Attacchi filettati maschio/femmina. Maniglia a leva in acciaio. Corpo in ottone nichelato. Temperature minima e massima d’esercizio: -20°C, 150°C in assenza di vapore. Attacchi filettati ISO 228 (equivalente a DIN EN ISO 228 e BS EN ISO 228).
112 | 0910038 | 3/8“ (DN 10) | Valvola a sfera Orient, passaggio ridotto | Adatte all’impiego in impianti idraulici, di riscaldamento, di condizionamento e pneumatici. Attacchi filettati maschio/femmina. Maniglia a leva in acciaio. Corpo in ottone nichelato. Temperature minima e massima d’esercizio: -20°C, 150°C in assenza di vapore. Attacchi filettati ISO 228 (equivalente a DIN EN ISO 228 e BS EN ISO 228).
112 | 1120012 | 1/2“ (DN 15) | Valvola a sfera Orient, passaggio ridotto | Adatte all’impiego in impianti idraulici, di riscaldamento, di condizionamento e pneumatici. Attacchi filettati maschio/femmina. Maniglia a leva in acciaio. Corpo in ottone nichelato. Temperature minima e massima d’esercizio: -20°C, 150°C in assenza di vapore. Attacchi filettati ISO 228 (equivalente a DIN EN ISO 228 e BS EN ISO 228).
112 | 1120034 | 3/4“ (DN 20) | Valvola a sfera Orient, passaggio ridotto | Adatte all’impiego in impianti idraulici, di riscaldamento, di condizionamento e pneumatici. Attacchi filettati maschio/femmina. Maniglia a leva in acciaio. Corpo in ottone nichelato. Temperature minima e massima d’esercizio: -20°C, 150°C in assenza di vapore. Attacchi filettati ISO 228 (equivalente a DIN EN ISO 228 e BS EN ISO 228).
112 | 1120100 | 1“ (DN 25) | Valvola a sfera Orient, passaggio ridotto | Adatte all’impiego in impianti idraulici, di riscaldamento, di condizionamento e pneumatici. Attacchi filettati maschio/femmina. Maniglia a leva in acciaio. Corpo in ottone nichelato. Temperature minima e massima d’esercizio: -20°C, 150°C in assenza di vapore. Attacchi filettati ISO 228 (equivalente a DIN EN ISO 228 e BS EN ISO 228).
113 | 0920014 | 1/4“ (DN 8) | Valvola a sfera Orient, passaggio ridotto | Adatte all’impiego in impianti idraulici, di riscaldamento, di condizionamento e pneumatici. Attacchi filettati femmina/femmina. Maniglia a T in alluminio. Corpo in ottone nichelato. Temperature minima e massima d’esercizio: -20°C, 150°C in assenza di vapore. Attacchi filettati ISO 228 (equivalente a DIN EN ISO 228 e BS EN ISO 228).
113 | 0920038 | 3/8“ (DN 10) | Valvola a sfera Orient, passaggio ridotto | Adatte all’impiego in impianti idraulici, di riscaldamento, di condizionamento e pneumatici. Attacchi filettati femmina/femmina. Maniglia a T in alluminio. Corpo in ottone nichelato. Temperature minima e massima d’esercizio: -20°C, 150°C in assenza di vapore. Attacchi filettati ISO 228 (equivalente a DIN EN ISO 228 e BS EN ISO 228).
113 | 1130012 | 1/2“ (DN 15) | Valvola a sfera Orient, passaggio ridotto | Adatte all’impiego in impianti idraulici, di riscaldamento, di condizionamento e pneumatici. Attacchi filettati femmina/femmina. Maniglia a T in alluminio. Corpo in ottone nichelato. Temperature minima e massima d’esercizio: -20°C, 150°C in assenza di vapore. Attacchi filettati ISO 228 (equivalente a DIN EN ISO 228 e BS EN ISO 228).
113 | 1130034 | 3/4“ (DN 20) | Valvola a sfera Orient, passaggio ridotto | Adatte all’impiego in impianti idraulici, di riscaldamento, di condizionamento e pneumatici. Attacchi filettati femmina/femmina. Maniglia a T in alluminio. Corpo in ottone nichelato. Temperature minima e massima d’esercizio: -20°C, 150°C in assenza di vapore. Attacchi filettati ISO 228 (equivalente a DIN EN ISO 228 e BS EN ISO 228).
113 | 1130100 | 1“ (DN 25) | Valvola a sfera Orient, passaggio ridotto | Adatte all’impiego in impianti idraulici, di riscaldamento, di condizionamento e pneumatici. Attacchi filettati femmina/femmina. Maniglia a T in alluminio. Corpo in ottone nichelato. Temperature minima e massima d’esercizio: -20°C, 150°C in assenza di vapore. Attacchi filettati ISO 228 (equivalente a DIN EN ISO 228 e BS EN ISO 228).
114 | 0930014 | 1/4“ (DN 8) | Valvola a sfera Orient, passaggio ridotto | Adatte all’impiego in impianti idraulici, di riscaldamento, di condizionamento e pneumatici. Attacchi filettati maschio/femmina. Maniglia a T in alluminio. Corpo in ottone nichelato. Temperature minima e massima d’esercizio: -20°C, 150°C in assenza di vapore. Attacchi filettati ISO 228 (equivalente a DIN EN ISO 228 e BS EN ISO 228).
114 | 0930038 | 3/8“ (DN 10) | Valvola a sfera Orient, passaggio ridotto | Adatte all’impiego in impianti idraulici, di riscaldamento, di condizionamento e pneumatici. Attacchi filettati maschio/femmina. Maniglia a T in alluminio. Corpo in ottone nichelato. Temperature minima e massima d’esercizio: -20°C, 150°C in assenza di vapore. Attacchi filettati ISO 228 (equivalente a DIN EN ISO 228 e BS EN ISO 228).
114 | 1140012 | 1/2“ (DN 15) | Valvola a sfera Orient, passaggio ridotto | Adatte all’impiego in impianti idraulici, di riscaldamento, di condizionamento e pneumatici. Attacchi filettati maschio/femmina. Maniglia a T in alluminio. Corpo in ottone nichelato. Temperature minima e massima d’esercizio: -20°C, 150°C in assenza di vapore. Attacchi filettati ISO 228 (equivalente a DIN EN ISO 228 e BS EN ISO 228).
114 | 1140034 | 3/4“ (DN 20) | Valvola a sfera Orient, passaggio ridotto | Adatte all’impiego in impianti idraulici, di riscaldamento, di condizionamento e pneumatici. Attacchi filettati maschio/femmina. Maniglia a T in alluminio. Corpo in ottone nichelato. Temperature minima e massima d’esercizio: -20°C, 150°C in assenza di vapore. Attacchi filettati ISO 228 (equivalente a DIN EN ISO 228 e BS EN ISO 228).
114 | 1140100 | 1“ (DN 25) | Valvola a sfera Orient, passaggio ridotto | Adatte all’impiego in impianti idraulici, di riscaldamento, di condizionamento e pneumatici. Attacchi filettati maschio/femmina. Maniglia a T in alluminio. Corpo in ottone nichelato. Temperature minima e massima d’esercizio: -20°C, 150°C in assenza di vapore. Attacchi filettati ISO 228 (equivalente a DIN EN ISO 228 e BS EN ISO 228).
211 | 2110012 | 1/2“ (DN 15) | Valvola a sfera Orient, passaggio ridotto | Adatte all’impiego in impianti idraulici, di riscaldamento, di condizionamento e pneumatici. Attacchi filettati femmina/femmina. Maniglia a leva piatta in acciaio rivestito. Corpo in ottone nichelato. Temperature minima e massima d’esercizio: -20°C, 150°C in assenza di vapore. Attacchi filettati ISO 228 (equivalente a DIN EN ISO 228 e BS EN ISO 228).
211 | 2110034 | 3/4“ (DN 20) | Valvola a sfera Orient, passaggio ridotto | Adatte all’impiego in impianti idraulici, di riscaldamento, di condizionamento e pneumatici. Attacchi filettati femmina/femmina. Maniglia a leva piatta in acciaio rivestito. Corpo in ottone nichelato. Temperature minima e massima d’esercizio: -20°C, 150°C in assenza di vapore. Attacchi filettati ISO 228 (equivalente a DIN EN ISO 228 e BS EN ISO 228).
211 | 2110100 | 1“ (DN 25) | Valvola a sfera Orient, passaggio ridotto | Adatte all’impiego in impianti idraulici, di riscaldamento, di condizionamento e pneumatici. Attacchi filettati femmina/femmina. Maniglia a leva piatta in acciaio rivestito. Corpo in ottone nichelato. Temperature minima e massima d’esercizio: -20°C, 150°C in assenza di vapore. Attacchi filettati ISO 228 (equivalente a DIN EN ISO 228 e BS EN ISO 228).
211 | 2110114 | 1“1/4 (DN 32) | Valvola a sfera Orient, passaggio ridotto | Adatte all’impiego in impianti idraulici, di riscaldamento, di condizionamento e pneumatici. Attacchi filettati femmina/femmina. Maniglia a leva piatta in acciaio rivestito. Corpo in ottone nichelato. Temperature minima e massima d’esercizio: -20°C, 150°C in assenza di vapore. Attacchi filettati ISO 228 (equivalente a DIN EN ISO 228 e BS EN ISO 228).
211 | 2110112 | 1“1/2 (DN 40) | Valvola a sfera Orient, passaggio ridotto | Adatte all’impiego in impianti idraulici, di riscaldamento, di condizionamento e pneumatici. Attacchi filettati femmina/femmina. Maniglia a leva piatta in acciaio rivestito. Corpo in ottone nichelato. Temperature minima e massima d’esercizio: -20°C, 150°C in assenza di vapore. Attacchi filettati ISO 228 (equivalente a DIN EN ISO 228 e BS EN ISO 228).
211 | 2110200 | 2“ (DN 50) | Valvola a sfera Orient, passaggio ridotto | Adatte all’impiego in impianti idraulici, di riscaldamento, di condizionamento e pneumatici. Attacchi filettati femmina/femmina. Maniglia a leva piatta in acciaio rivestito. Corpo in ottone nichelato. Temperature minima e massima d’esercizio: -20°C, 150°C in assenza di vapore. Attacchi filettati ISO 228 (equivalente a DIN EN ISO 228 e BS EN ISO 228).
113DF | 1130034100/N/B | 3/4" x 1" | Valvola a sfera Orient con girello femmina, passaggio ridotto | Adatte all’impiego in impianti idraulici, di riscaldamento, di condizionamento e pneumatici. Attacchi filettati femmina/femmina. Maniglia a T in alluminio. Corpo e girello in ottone nichelato. Temperature minima e massima d’esercizio: -20°C, 150°C in assenza di vapore. Attacchi filettati ISO 228 (equivalente a DIN EN ISO 228 e BS EN ISO 228). Indicare “N” solo per l’acquisto della valvola con maniglia nera. Indicare “B” solo per l’acquisto della valvola con maniglia blu.
113DF | 1130100100/N/B | 1" x 1" | Valvola a sfera Orient con girello femmina, passaggio ridotto | Adatte all’impiego in impianti idraulici, di riscaldamento, di condizionamento e pneumatici. Attacchi filettati femmina/femmina. Maniglia a T in alluminio. Corpo e girello in ottone nichelato. Temperature minima e massima d’esercizio: -20°C, 150°C in assenza di vapore. Attacchi filettati ISO 228 (equivalente a DIN EN ISO 228 e BS EN ISO 228). Indicare “N” solo per l’acquisto della valvola con maniglia nera. Indicare “B” solo per l’acquisto della valvola con maniglia blu.
086 | 0860001/N/B | 1 | Maniglia a leva per valvole e rubinetti a sfera | Indicare “N“ solo per l’acquisto della maniglia nera. Indicare “B“ solo per l’acquisto della maniglia blu.
086 | 0860002/N/B | 2 | Maniglia a leva per valvole e rubinetti a sfera | Indicare “N“ solo per l’acquisto della maniglia nera. Indicare “B“ solo per l’acquisto della maniglia blu.
086 | 0860003/N/B | 3 | Maniglia a leva per valvole e rubinetti a sfera | Indicare “N“ solo per l’acquisto della maniglia nera. Indicare “B“ solo per l’acquisto della maniglia blu.
086 | 0860004/N/B | 4 | Maniglia a leva per valvole e rubinetti a sfera | Indicare “N“ solo per l’acquisto della maniglia nera. Indicare “B“ solo per l’acquisto della maniglia blu.
086 | 0860005/N/B | 5 | Maniglia a leva per valvole e rubinetti a sfera | Indicare “N“ solo per l’acquisto della maniglia nera. Indicare “B“ solo per l’acquisto della maniglia blu.
086 | 0860006/N | 6 | Maniglia a leva per valvole e rubinetti a sfera | Indicare “N“ solo per l’acquisto della maniglia nera. Indicare “B“ solo per l’acquisto della maniglia blu.
086 | 0860007/N | 7 | Maniglia a leva per valvole e rubinetti a sfera | Indicare “N“ solo per l’acquisto della maniglia nera. Indicare “B“ solo per l’acquisto della maniglia blu.
084 | 0840001/V | 1 | Maniglia a leva piatta per valvole e rubinetti a sfera | Indicare “V“ solo per l’acquisto della maniglia verde.
084 | 0840002/V | 2 | Maniglia a leva piatta per valvole e rubinetti a sfera | Indicare “V“ solo per l’acquisto della maniglia verde.
084 | 0840003/V | 3 | Maniglia a leva piatta per valvole e rubinetti a sfera | Indicare “V“ solo per l’acquisto della maniglia verde.
084 | 0840004/V | 4 | Maniglia a leva piatta per valvole e rubinetti a sfera | Indicare “V“ solo per l’acquisto della maniglia verde.
084 | 0840005/V | 5 | Maniglia a leva piatta per valvole e rubinetti a sfera | Indicare “V“ solo per l’acquisto della maniglia verde.
089B | 0890001B | 1 | Maniglia a leva piatta in acciaio inox per valvole e rubinetti a sfera | Leva piatta in acciaio inox AISI304.
089B | 0890002B | 2 | Maniglia a leva piatta in acciaio inox per valvole e rubinetti a sfera | Leva piatta in acciaio inox AISI304.
089B | 0890003B | 3 | Maniglia a leva piatta in acciaio inox per valvole e rubinetti a sfera | Leva piatta in acciaio inox AISI304.
089B | 0890004B | 4 | Maniglia a leva piatta in acciaio inox per valvole e rubinetti a sfera | Leva piatta in acciaio inox AISI304.
089B | 0890005B | 5 | Maniglia a leva piatta in acciaio inox per valvole e rubinetti a sfera | Leva piatta in acciaio inox AISI304.
084LK | 084LK01 | 1 | Blocco per leva piatta lucchettabile | Il blocco è applicabile alle valvole a sfera ed ai rubinetti portagomma con leva piatta. Misura della maniglia corrispondente ad ogni valvola come da tabella art. 084, 084G e 089B con fondo grigio. Materiale: Zama K5 zincato. Il blocco viene fornito senza lucchetto. Lucchetto applicabile: 6mm / 1/4 con arco lungo.
084LK | 084LK02 | 2 | Blocco per leva piatta lucchettabile | Il blocco è applicabile alle valvole a sfera ed ai rubinetti portagomma con leva piatta. Misura della maniglia corrispondente ad ogni valvola come da tabella art. 084, 084G e 089B con fondo grigio. Materiale: Zama K5 zincato. Il blocco viene fornito senza lucchetto. Lucchetto applicabile: 6mm / 1/4 con arco lungo.
084LK | 084LK03 | 3 | Blocco per leva piatta lucchettabile | Il blocco è applicabile alle valvole a sfera ed ai rubinetti portagomma con leva piatta. Misura della maniglia corrispondente ad ogni valvola come da tabella art. 084, 084G e 089B con fondo grigio. Materiale: Zama K5 zincato. Il blocco viene fornito senza lucchetto. Lucchetto applicabile: 6mm / 1/4 con arco lungo.
084PP | 084PP03 |  | Perno per blocco piombabile | Indicare “N“ solo per l’acquisto della maniglia nera. Indicare “B“ solo per l’acquisto della maniglia blu. Indicare “V“ solo per l’acquisto della maniglia verde.
087 | 0870001/N/V/B | 1 | Maniglia a T per valvole e rubinetti a sfera | Indicare “N“ solo per l’acquisto della maniglia nera. Indicare “B“ solo per l’acquisto della maniglia blu. Indicare “V“ solo per l’acquisto della maniglia verde.
087 | 0870002/N/V/B | 2 | Maniglia a T per valvole e rubinetti a sfera | Indicare “N“ solo per l’acquisto della maniglia nera. Indicare “B“ solo per l’acquisto della maniglia blu. Indicare “V“ solo per l’acquisto della maniglia verde.
087 | 0870003/N/V/B | 3 | Maniglia a T per valvole e rubinetti a sfera | Indicare “N“ solo per l’acquisto della maniglia nera. Indicare “B“ solo per l’acquisto della maniglia blu. Indicare “V“ solo per l’acquisto della maniglia verde.
087 | 0870004/N/B | 4 | Maniglia a T per valvole e rubinetti a sfera | Indicare “N“ solo per l’acquisto della maniglia nera. Indicare “B“ solo per l’acquisto della maniglia blu. Indicare “V“ solo per l’acquisto della maniglia verde.
088 | 0880001 | 1 | Maniglia prolungata per tubi rivestiti | La maniglia prolungata può essere abbinata ai modelli di valvole a sfera indicati nella tabella.
088 | 0880002 | 2 | Maniglia prolungata per tubi rivestiti | La maniglia prolungata può essere abbinata ai modelli di valvole a sfera indicati nella tabella.
088 | 0880003 | 3 | Maniglia prolungata per tubi rivestiti | La maniglia prolungata può essere abbinata ai modelli di valvole a sfera indicati nella tabella.
088 | 0880004 | 4 | Maniglia prolungata per tubi rivestiti | La maniglia prolungata può essere abbinata ai modelli di valvole a sfera indicati nella tabella.
088 | 0880005 | 5 | Maniglia prolungata per tubi rivestiti | La maniglia prolungata può essere abbinata ai modelli di valvole a sfera indicati nella tabella.
088 | 0880006 | 6 | Maniglia prolungata per tubi rivestiti | La maniglia prolungata può essere abbinata ai modelli di valvole a sfera indicati nella tabella.
088 | 0880007 | 7 | Maniglia prolungata per tubi rivestiti | La maniglia prolungata può essere abbinata ai modelli di valvole a sfera indicati nella tabella.
125 | 1250018/N | 1/8“ (DN 6) | Valvola a sfera MINI | Attacchi filettati femmina/femmina. Corpo in ottone cromato. Maniglia a leva in polimero. Temperatura minima e massima: 0°C; 70°C (temperatura massima di esercizio); 90°C (temperatura massima di picco). Attacchi filettati: ISO 228 (equivalente a DIN EN ISO 228 e BS EN ISO 228). Indicare “N“ solo per l’acquisto della maniglia nera.
125 | 1250014/N | 1/4“ (DN 8) | Valvola a sfera MINI | Attacchi filettati femmina/femmina. Corpo in ottone cromato. Maniglia a leva in polimero. Temperatura minima e massima: 0°C; 70°C (temperatura massima di esercizio); 90°C (temperatura massima di picco). Attacchi filettati: ISO 228 (equivalente a DIN EN ISO 228 e BS EN ISO 228). Indicare “N“ solo per l’acquisto della maniglia nera.
125 | 1250038/N | 3/8“ (DN 10) | Valvola a sfera MINI | Attacchi filettati femmina/femmina. Corpo in ottone cromato. Maniglia a leva in polimero. Temperatura minima e massima: 0°C; 70°C (temperatura massima di esercizio); 90°C (temperatura massima di picco). Attacchi filettati: ISO 228 (equivalente a DIN EN ISO 228 e BS EN ISO 228). Indicare “N“ solo per l’acquisto della maniglia nera.
125 | 1250012/N | 1/2“ (DN 15) | Valvola a sfera MINI | Attacchi filettati femmina/femmina. Corpo in ottone cromato. Maniglia a leva in polimero. Temperatura minima e massima: 0°C; 70°C (temperatura massima di esercizio); 90°C (temperatura massima di picco). Attacchi filettati: ISO 228 (equivalente a DIN EN ISO 228 e BS EN ISO 228). Indicare “N“ solo per l’acquisto della maniglia nera.
125 | 1250034/N | 3/4“ (DN 20) | Valvola a sfera MINI | Attacchi filettati femmina/femmina. Corpo in ottone cromato. Maniglia a leva in polimero. Temperatura minima e massima: 0°C; 70°C (temperatura massima di esercizio); 90°C (temperatura massima di picco). Attacchi filettati: ISO 228 (equivalente a DIN EN ISO 228 e BS EN ISO 228). Indicare “N“ solo per l’acquisto della maniglia nera.
126 | 1260018/N | 1/8“ (DN 6) | Valvola a sfera MINI | Attacchi filettati maschio/femmina. Corpo in ottone cromato. Maniglia a leva in polimero. Temperatura minima e massima: 0°C; 70°C (temperatura massima di esercizio); 90°C (temperatura massima di picco). Attacchi filettati: ISO 228 (equivalente a DIN EN ISO 228 e BS EN ISO 228). Indicare “N“ solo per l’acquisto della maniglia nera.
126 | 1260014/N | 1/4“ (DN 8) | Valvola a sfera MINI | Attacchi filettati maschio/femmina. Corpo in ottone cromato. Maniglia a leva in polimero. Temperatura minima e massima: 0°C; 70°C (temperatura massima di esercizio); 90°C (temperatura massima di picco). Attacchi filettati: ISO 228 (equivalente a DIN EN ISO 228 e BS EN ISO 228). Indicare “N“ solo per l’acquisto della maniglia nera.
126 | 1260038/N | 3/8“ (DN 10) | Valvola a sfera MINI | Attacchi filettati maschio/femmina. Corpo in ottone cromato. Maniglia a leva in polimero. Temperatura minima e massima: 0°C; 70°C (temperatura massima di esercizio); 90°C (temperatura massima di picco). Attacchi filettati: ISO 228 (equivalente a DIN EN ISO 228 e BS EN ISO 228). Indicare “N“ solo per l’acquisto della maniglia nera.
126 | 1260012/N | 1/2“ (DN 15) | Valvola a sfera MINI | Attacchi filettati maschio/femmina. Corpo in ottone cromato. Maniglia a leva in polimero. Temperatura minima e massima: 0°C; 70°C (temperatura massima di esercizio); 90°C (temperatura massima di picco). Attacchi filettati: ISO 228 (equivalente a DIN EN ISO 228 e BS EN ISO 228). Indicare “N“ solo per l’acquisto della maniglia nera.
126 | 1260034/N | 3/4“ (DN 20) | Valvola a sfera MINI | Attacchi filettati maschio/femmina. Corpo in ottone cromato. Maniglia a leva in polimero. Temperatura minima e massima: 0°C; 70°C (temperatura massima di esercizio); 90°C (temperatura massima di picco). Attacchi filettati: ISO 228 (equivalente a DIN EN ISO 228 e BS EN ISO 228). Indicare “N“ solo per l’acquisto della maniglia nera.
115 | 1150012 | 1/2“ (DN 15) | Valvola a sfera, passaggio standard con rubinetto di scarico orientabile | Adatte all'impiego in impianti idraulici, di riscaldamento, di condizionamento e pneumatici. Attacchi filettati femmina/femmina. Maniglia a leva in acciaio. Corpo in ottone nichelato. Temperature minima e massima d’esercizio: -20°C, 110°C in assenza di vapore. Attacchi filettati: ISO 228 (equivalente a DIN EN ISO 228 e BS EN ISO 228).
115 | 1150034 | 3/4“ (DN 20) | Valvola a sfera, passaggio standard con rubinetto di scarico orientabile | Adatte all'impiego in impianti idraulici, di riscaldamento, di condizionamento e pneumatici. Attacchi filettati femmina/femmina. Maniglia a leva in acciaio. Corpo in ottone nichelato. Temperature minima e massima d’esercizio: -20°C, 110°C in assenza di vapore. Attacchi filettati: ISO 228 (equivalente a DIN EN ISO 228 e BS EN ISO 228).
115 | 1150100 | 1“ (DN 25) | Valvola a sfera, passaggio standard con rubinetto di scarico orientabile | Adatte all'impiego in impianti idraulici, di riscaldamento, di condizionamento e pneumatici. Attacchi filettati femmina/femmina. Maniglia a leva in acciaio. Corpo in ottone nichelato. Temperature minima e massima d’esercizio: -20°C, 110°C in assenza di vapore. Attacchi filettati: ISO 228 (equivalente a DIN EN ISO 228 e BS EN ISO 228).
115 | 1150114 | 1“1/4 (DN 32) | Valvola a sfera, passaggio standard con rubinetto di scarico orientabile | Adatte all'impiego in impianti idraulici, di riscaldamento, di condizionamento e pneumatici. Attacchi filettati femmina/femmina. Maniglia a leva in acciaio. Corpo in ottone nichelato. Temperature minima e massima d’esercizio: -20°C, 110°C in assenza di vapore. Attacchi filettati: ISO 228 (equivalente a DIN EN ISO 228 e BS EN ISO 228).
115 | 1150112 | 1“1/2 (DN 40) | Valvola a sfera, passaggio standard con rubinetto di scarico orientabile | Adatte all'impiego in impianti idraulici, di riscaldamento, di condizionamento e pneumatici. Attacchi filettati femmina/femmina. Maniglia a leva in acciaio. Corpo in ottone nichelato. Temperature minima e massima d’esercizio: -20°C, 110°C in assenza di vapore. Attacchi filettati: ISO 228 (equivalente a DIN EN ISO 228 e BS EN ISO 228).
115 | 1150200 | 2“ (DN 50) | Valvola a sfera, passaggio standard con rubinetto di scarico orientabile | Adatte all'impiego in impianti idraulici, di riscaldamento, di condizionamento e pneumatici. Attacchi filettati femmina/femmina. Maniglia a leva in acciaio. Corpo in ottone nichelato. Temperature minima e massima d’esercizio: -20°C, 110°C in assenza di vapore. Attacchi filettati: ISO 228 (equivalente a DIN EN ISO 228 e BS EN ISO 228).
099 | 0990012 | 1/2“ (DN 15) | Valvola a sfera, passaggio totale maschio/maschio | Adatte all'impiego in impianti idraulici, di riscaldamento, di condizionamento e pneumatici. Attacchi filettati maschio/maschio. Maniglia a leva in alluminio o a T in alluminio. Corpo in ottone nichelato. Temperature minima e massima d’esercizio: -10°C, 95°C in assenza di vapore. Attacchi filettati: ISO 228 (equivalente a DIN EN ISO 228 e BS EN ISO 228). Disponibile con maniglia a T in alluminio nelle misure da 1/2” a 1”. Indicare “F” solo per l’acquisto della valvola con la maniglia a “T”.
099 | 0990034 | 3/4“ (DN 20) | Valvola a sfera, passaggio totale maschio/maschio | Adatte all'impiego in impianti idraulici, di riscaldamento, di condizionamento e pneumatici. Attacchi filettati maschio/maschio. Maniglia a leva in alluminio o a T in alluminio. Corpo in ottone nichelato. Temperature minima e massima d’esercizio: -10°C, 95°C in assenza di vapore. Attacchi filettati: ISO 228 (equivalente a DIN EN ISO 228 e BS EN ISO 228). Disponibile con maniglia a T in alluminio nelle misure da 1/2” a 1”. Indicare “F” solo per l’acquisto della valvola con la maniglia a “T”.
099 | 0990100 | 1“ (DN 25) | Valvola a sfera, passaggio totale maschio/maschio | Adatte all'impiego in impianti idraulici, di riscaldamento, di condizionamento e pneumatici. Attacchi filettati maschio/maschio. Maniglia a leva in alluminio o a T in alluminio. Corpo in ottone nichelato. Temperature minima e massima d’esercizio: -10°C, 95°C in assenza di vapore. Attacchi filettati: ISO 228 (equivalente a DIN EN ISO 228 e BS EN ISO 228). Disponibile con maniglia a T in alluminio nelle misure da 1/2” a 1”. Indicare “F” solo per l’acquisto della valvola con la maniglia a “T”.
099 | 0990114 | 1“1/4 (DN 32) | Valvola a sfera, passaggio totale maschio/maschio | Adatte all'impiego in impianti idraulici, di riscaldamento, di condizionamento e pneumatici. Attacchi filettati maschio/maschio. Maniglia a leva in alluminio o a T in alluminio. Corpo in ottone nichelato. Temperature minima e massima d’esercizio: -10°C, 95°C in assenza di vapore. Attacchi filettati: ISO 228 (equivalente a DIN EN ISO 228 e BS EN ISO 228). Disponibile con maniglia a T in alluminio nelle misure da 1/2” a 1”. Indicare “F” solo per l’acquisto della valvola con la maniglia a “T”.
099 | 0990112 | 1“1/2 (DN 40) | Valvola a sfera, passaggio totale maschio/maschio | Adatte all'impiego in impianti idraulici, di riscaldamento, di condizionamento e pneumatici. Attacchi filettati maschio/maschio. Maniglia a leva in alluminio o a T in alluminio. Corpo in ottone nichelato. Temperature minima e massima d’esercizio: -10°C, 95°C in assenza di vapore. Attacchi filettati: ISO 228 (equivalente a DIN EN ISO 228 e BS EN ISO 228). Disponibile con maniglia a T in alluminio nelle misure da 1/2” a 1”. Indicare “F” solo per l’acquisto della valvola con la maniglia a “T”.
099 | 0990200 | 2“ (DN 50) | Valvola a sfera, passaggio totale maschio/maschio | Adatte all'impiego in impianti idraulici, di riscaldamento, di condizionamento e pneumatici. Attacchi filettati maschio/maschio. Maniglia a leva in alluminio o a T in alluminio. Corpo in ottone nichelato. Temperature minima e massima d’esercizio: -10°C, 95°C in assenza di vapore. Attacchi filettati: ISO 228 (equivalente a DIN EN ISO 228 e BS EN ISO 228). Disponibile con maniglia a T in alluminio nelle misure da 1/2” a 1”. Indicare “F” solo per l’acquisto della valvola con la maniglia a “T”.
099 | 0990012F | 1/2“ (DN 15) | Valvola a sfera, passaggio totale maschio/maschio | Adatte all'impiego in impianti idraulici, di riscaldamento, di condizionamento e pneumatici. Attacchi filettati maschio/maschio. Maniglia a leva in alluminio o a T in alluminio. Corpo in ottone nichelato. Temperature minima e massima d’esercizio: -10°C, 95°C in assenza di vapore. Attacchi filettati: ISO 228 (equivalente a DIN EN ISO 228 e BS EN ISO 228). Disponibile con maniglia a T in alluminio nelle misure da 1/2” a 1”. Indicare “F” solo per l’acquisto della valvola con la maniglia a “T”.
099 | 0990034F | 3/4“ (DN 20) | Valvola a sfera, passaggio totale maschio/maschio | Adatte all'impiego in impianti idraulici, di riscaldamento, di condizionamento e pneumatici. Attacchi filettati maschio/maschio. Maniglia a leva in alluminio o a T in alluminio. Corpo in ottone nichelato. Temperature minima e massima d’esercizio: -10°C, 95°C in assenza di vapore. Attacchi filettati: ISO 228 (equivalente a DIN EN ISO 228 e BS EN ISO 228). Disponibile con maniglia a T in alluminio nelle misure da 1/2” a 1”. Indicare “F” solo per l’acquisto della valvola con la maniglia a “T”.
099 | 0990100F | 1“ (DN 25) | Valvola a sfera, passaggio totale maschio/maschio | Adatte all'impiego in impianti idraulici, di riscaldamento, di condizionamento e pneumatici. Attacchi filettati maschio/maschio. Maniglia a leva in alluminio o a T in alluminio. Corpo in ottone nichelato. Temperature minima e massima d’esercizio: -10°C, 95°C in assenza di vapore. Attacchi filettati: ISO 228 (equivalente a DIN EN ISO 228 e BS EN ISO 228). Disponibile con maniglia a T in alluminio nelle misure da 1/2” a 1”. Indicare “F” solo per l’acquisto della valvola con la maniglia a “T”.
128 | 1280014L/T | 1/4“ (DN 8) | Valvola a sfera a tre vie | Adatte all'impiego in impianti idraulici, di riscaldamento, di condizionamento e pneumatici. Attacchi filettati femmina/femmina/femmina. Maniglia a leva in alluminio. Corpo in ottone nichelato. Temperature minima e massima d’esercizio: -10°C, 120°C in assenza di vapore. Attacchi filettati: ISO 228 (equivalente a DIN EN ISO 228 e BS EN ISO 228). Disponibile con sfera forata a T o a L.
128 | 1280038L/T | 3/8“ (DN 10) | Valvola a sfera a tre vie | Adatte all'impiego in impianti idraulici, di riscaldamento, di condizionamento e pneumatici. Attacchi filettati femmina/femmina/femmina. Maniglia a leva in alluminio. Corpo in ottone nichelato. Temperature minima e massima d’esercizio: -10°C, 120°C in assenza di vapore. Attacchi filettati: ISO 228 (equivalente a DIN EN ISO 228 e BS EN ISO 228). Disponibile con sfera forata a T o a L.
128 | 1280012L/T | 1/2“ (DN 15) | Valvola a sfera a tre vie | Adatte all'impiego in impianti idraulici, di riscaldamento, di condizionamento e pneumatici. Attacchi filettati femmina/femmina/femmina. Maniglia a leva in alluminio. Corpo in ottone nichelato. Temperature minima e massima d’esercizio: -10°C, 120°C in assenza di vapore. Attacchi filettati: ISO 228 (equivalente a DIN EN ISO 228 e BS EN ISO 228). Disponibile con sfera forata a T o a L.
128 | 1280034L/T | 3/4“ (DN 20) | Valvola a sfera a tre vie | Adatte all'impiego in impianti idraulici, di riscaldamento, di condizionamento e pneumatici. Attacchi filettati femmina/femmina/femmina. Maniglia a leva in alluminio. Corpo in ottone nichelato. Temperature minima e massima d’esercizio: -10°C, 120°C in assenza di vapore. Attacchi filettati: ISO 228 (equivalente a DIN EN ISO 228 e BS EN ISO 228). Disponibile con sfera forata a T o a L.
128 | 1280100L/T | 1“ (DN 25) | Valvola a sfera a tre vie | Adatte all'impiego in impianti idraulici, di riscaldamento, di condizionamento e pneumatici. Attacchi filettati femmina/femmina/femmina. Maniglia a leva in alluminio. Corpo in ottone nichelato. Temperature minima e massima d’esercizio: -10°C, 120°C in assenza di vapore. Attacchi filettati: ISO 228 (equivalente a DIN EN ISO 228 e BS EN ISO 228). Disponibile con sfera forata a T o a L.
128 | 1280114L/T | 1“1/4 (DN 32) | Valvola a sfera a tre vie | Adatte all'impiego in impianti idraulici, di riscaldamento, di condizionamento e pneumatici. Attacchi filettati femmina/femmina/femmina. Maniglia a leva in alluminio. Corpo in ottone nichelato. Temperature minima e massima d’esercizio: -10°C, 120°C in assenza di vapore. Attacchi filettati: ISO 228 (equivalente a DIN EN ISO 228 e BS EN ISO 228). Disponibile con sfera forata a T o a L.
128 | 1280112L/T | 1“1/2 (DN 40) | Valvola a sfera a tre vie | Adatte all'impiego in impianti idraulici, di riscaldamento, di condizionamento e pneumatici. Attacchi filettati femmina/femmina/femmina. Maniglia a leva in alluminio. Corpo in ottone nichelato. Temperature minima e massima d’esercizio: -10°C, 120°C in assenza di vapore. Attacchi filettati: ISO 228 (equivalente a DIN EN ISO 228 e BS EN ISO 228). Disponibile con sfera forata a T o a L.
128 | 1280200L/T | 2“ (DN 50) | Valvola a sfera a tre vie | Adatte all'impiego in impianti idraulici, di riscaldamento, di condizionamento e pneumatici. Attacchi filettati femmina/femmina/femmina. Maniglia a leva in alluminio. Corpo in ottone nichelato. Temperature minima e massima d’esercizio: -10°C, 120°C in assenza di vapore. Attacchi filettati: ISO 228 (equivalente a DIN EN ISO 228 e BS EN ISO 228). Disponibile con sfera forata a T o a L.
156 | 1560012 | 1/2“ (DN 15) | Saracinesca in ottone PN16 | Adatte all'impiego in impianti idraulici, di riscaldamento, di condizionamento e pneumatici. Attacchi filettati femmina/femmina. Volantino in alluminio. Corpo in ottone. Temperature minima e massima d’esercizio: 0° C, 150° C in assenza di vapore. Attacchi filettati ISO 228 (equivalente a DIN EN ISO 228 e BS EN ISO 228). Disponibile con filetto americano NPT nelle misure 2”1/2, 3” e 4”.
156 | 1560034 | 3/4“ (DN 20) | Saracinesca in ottone PN16 | Adatte all'impiego in impianti idraulici, di riscaldamento, di condizionamento e pneumatici. Attacchi filettati femmina/femmina. Volantino in alluminio. Corpo in ottone. Temperature minima e massima d’esercizio: 0° C, 150° C in assenza di vapore. Attacchi filettati ISO 228 (equivalente a DIN EN ISO 228 e BS EN ISO 228). Disponibile con filetto americano NPT nelle misure 2”1/2, 3” e 4”.
156 | 1560100 | 1“ (DN 25) | Saracinesca in ottone PN16 | Adatte all'impiego in impianti idraulici, di riscaldamento, di condizionamento e pneumatici. Attacchi filettati femmina/femmina. Volantino in alluminio. Corpo in ottone. Temperature minima e massima d’esercizio: 0° C, 150° C in assenza di vapore. Attacchi filettati ISO 228 (equivalente a DIN EN ISO 228 e BS EN ISO 228). Disponibile con filetto americano NPT nelle misure 2”1/2, 3” e 4”.
156 | 1560114 | 1“1/4 (DN 32) | Saracinesca in ottone PN16 | Adatte all'impiego in impianti idraulici, di riscaldamento, di condizionamento e pneumatici. Attacchi filettati femmina/femmina. Volantino in alluminio. Corpo in ottone. Temperature minima e massima d’esercizio: 0° C, 150° C in assenza di vapore. Attacchi filettati ISO 228 (equivalente a DIN EN ISO 228 e BS EN ISO 228). Disponibile con filetto americano NPT nelle misure 2”1/2, 3” e 4”.
156 | 1560112 | 1“1/2 (DN 40) | Saracinesca in ottone PN16 | Adatte all'impiego in impianti idraulici, di riscaldamento, di condizionamento e pneumatici. Attacchi filettati femmina/femmina. Volantino in alluminio. Corpo in ottone. Temperature minima e massima d’esercizio: 0° C, 150° C in assenza di vapore. Attacchi filettati ISO 228 (equivalente a DIN EN ISO 228 e BS EN ISO 228). Disponibile con filetto americano NPT nelle misure 2”1/2, 3” e 4”.
156 | 1560200 | 2“ (DN 50) | Saracinesca in ottone PN16 | Adatte all'impiego in impianti idraulici, di riscaldamento, di condizionamento e pneumatici. Attacchi filettati femmina/femmina. Volantino in alluminio. Corpo in ottone. Temperature minima e massima d’esercizio: 0° C, 150° C in assenza di vapore. Attacchi filettati ISO 228 (equivalente a DIN EN ISO 228 e BS EN ISO 228). Disponibile con filetto americano NPT nelle misure 2”1/2, 3” e 4”.
156 | 1560212 | 2“1/2 (DN 65) | Saracinesca in ottone PN16 | Adatte all'impiego in impianti idraulici, di riscaldamento, di condizionamento e pneumatici. Attacchi filettati femmina/femmina. Volantino in alluminio. Corpo in ottone. Temperature minima e massima d’esercizio: 0° C, 150° C in assenza di vapore. Attacchi filettati ISO 228 (equivalente a DIN EN ISO 228 e BS EN ISO 228). Disponibile con filetto americano NPT nelle misure 2”1/2, 3” e 4”.
156 | 1560300 | 3“ (DN 80) | Saracinesca in ottone PN16 | Adatte all'impiego in impianti idraulici, di riscaldamento, di condizionamento e pneumatici. Attacchi filettati femmina/femmina. Volantino in alluminio. Corpo in ottone. Temperature minima e massima d’esercizio: 0° C, 150° C in assenza di vapore. Attacchi filettati ISO 228 (equivalente a DIN EN ISO 228 e BS EN ISO 228). Disponibile con filetto americano NPT nelle misure 2”1/2, 3” e 4”.
156 | 1560400 | 4“ (DN 100) | Saracinesca in ottone PN16 | Adatte all'impiego in impianti idraulici, di riscaldamento, di condizionamento e pneumatici. Attacchi filettati femmina/femmina. Volantino in alluminio. Corpo in ottone. Temperature minima e massima d’esercizio: 0° C, 150° C in assenza di vapore. Attacchi filettati ISO 228 (equivalente a DIN EN ISO 228 e BS EN ISO 228). Disponibile con filetto americano NPT nelle misure 2”1/2, 3” e 4”.
VOLA | VOLA050 | 050 | Volantino per saracinesca art. 156 | Volantino in alluminio verniciato a fuoco con polvere epossidica.
VOLA | VOLA060 | 060 | Volantino per saracinesca art. 156 | Volantino in alluminio verniciato a fuoco con polvere epossidica.
VOLA | VOLA060 | 060 | Volantino per saracinesca art. 156 | Volantino in alluminio verniciato a fuoco con polvere epossidica.
VOLA | VOLA070 | 070 | Volantino per saracinesca art. 156 | Volantino in alluminio verniciato a fuoco con polvere epossidica.
VOLA | VOLA070 | 070 | Volantino per saracinesca art. 156 | Volantino in alluminio verniciato a fuoco con polvere epossidica.
VOLA | VOLA080 | 080 | Volantino per saracinesca art. 156 | Volantino in alluminio verniciato a fuoco con polvere epossidica.
VOLA | VOLA100 | 100 | Volantino per saracinesca art. 156 | Volantino in alluminio verniciato a fuoco con polvere epossidica.
VOLA | VOLA100 | 100 | Volantino per saracinesca art. 156 | Volantino in alluminio verniciato a fuoco con polvere epossidica.
VOLA | VOLA120 | 120 | Volantino per saracinesca art. 156 | Volantino in alluminio verniciato a fuoco con polvere epossidica.
131 | 1310012 | 1/2“ (DN 15) | Rubinetto a sfera SPIN, con portagomma orientabile | Brevettato - Modello pesante. Elevata resistenza al gelo. Corpo in ottone nichelato. Raccordo in nylon. Maniglia a leva in alluminio. Temperatura minima e massima d’esercizio: -20°C, 80°C. Attacchi filettati: ISO 228 (equivalente a DIN EN ISO 228 e BS EN ISO 228).
132 | 1320038 | 3/8“ (DN 10) | Rubinetto portagomma a sfera | Misure disponibili: 3/8”x3/4”, 1/2”x3/4”, 3/4”x1”, 1”x1”1/4 Corpo in ottone nichelato. Raccordo in metallo. Maniglia a leva in acciaio. Temperature minima e massima d’esercizio:-20°C, 80°C. Attacchi filettati ISO 228 (equivalente a DIN EN ISO 228 e BS EN ISO 228). Indicare “N” solo per l’acquisto del rubinetto con maniglia nera.
132 | 1320012 | 1/2“ (DN 15) | Rubinetto portagomma a sfera | Misure disponibili: 3/8”x3/4”, 1/2”x3/4”, 3/4”x1”, 1”x1”1/4 Corpo in ottone nichelato. Raccordo in metallo. Maniglia a leva in acciaio. Temperature minima e massima d’esercizio:-20°C, 80°C. Attacchi filettati ISO 228 (equivalente a DIN EN ISO 228 e BS EN ISO 228). Indicare “N” solo per l’acquisto del rubinetto con maniglia nera.
132 | 1320034 | 3/4“ (DN 20) | Rubinetto portagomma a sfera | Misure disponibili: 3/8”x3/4”, 1/2”x3/4”, 3/4”x1”, 1”x1”1/4 Corpo in ottone nichelato. Raccordo in metallo. Maniglia a leva in acciaio. Temperature minima e massima d’esercizio:-20°C, 80°C. Attacchi filettati ISO 228 (equivalente a DIN EN ISO 228 e BS EN ISO 228). Indicare “N” solo per l’acquisto del rubinetto con maniglia nera.
132 | 1320100 | 1“ (DN 25) | Rubinetto portagomma a sfera | Misure disponibili: 3/8”x3/4”, 1/2”x3/4”, 3/4”x1”, 1”x1”1/4 Corpo in ottone nichelato. Raccordo in metallo. Maniglia a leva in acciaio. Temperature minima e massima d’esercizio:-20°C, 80°C. Attacchi filettati ISO 228 (equivalente a DIN EN ISO 228 e BS EN ISO 228). Indicare “N” solo per l’acquisto del rubinetto con maniglia nera.
133 | 1330012 | 1/2“ (DN 15) | Rubinetto portagomma a sfera | Misure disponibili: 1/2”x3/4”, 3/4”x1”, 1”x1”1/4 Corpo in ottone nichelato. Raccordo in metallo. Maniglia a leva piatta in acciaio rivestito. Temperature minima e massima d’esercizio:-20°C, 80°C. Attacchi filettati ISO 228 (equivalente a DIN EN ISO 228 e BS EN ISO 228).
133 | 1330034 | 3/4“ (DN 20) | Rubinetto portagomma a sfera | Misure disponibili: 1/2”x3/4”, 3/4”x1”, 1”x1”1/4 Corpo in ottone nichelato. Raccordo in metallo. Maniglia a leva piatta in acciaio rivestito. Temperature minima e massima d’esercizio:-20°C, 80°C. Attacchi filettati ISO 228 (equivalente a DIN EN ISO 228 e BS EN ISO 228).
133 | 1330100 | 1“ (DN 25) | Rubinetto portagomma a sfera | Misure disponibili: 1/2”x3/4”, 3/4”x1”, 1”x1”1/4 Corpo in ottone nichelato. Raccordo in metallo. Maniglia a leva piatta in acciaio rivestito. Temperature minima e massima d’esercizio:-20°C, 80°C. Attacchi filettati ISO 228 (equivalente a DIN EN ISO 228 e BS EN ISO 228).
134 | 1340038 | 3/8“ (DN 10) | Rubinetto portagomma a sfera | Misure disponibili: 3/8”x3/4”, 1/2”x3/4”, 3/4”x1”, 1”x1”1/4 Corpo in ottone nichelato. Raccordo in metallo. Maniglia a T in alluminio. Temperature minima e massima d’esercizio:-20°C, 80°C. Attacchi filettati ISO 228 (equivalente a DIN EN ISO 228 e BS EN ISO 228).
134 | 1340012 | 1/2“ (DN 15) | Rubinetto portagomma a sfera | Misure disponibili: 3/8”x3/4”, 1/2”x3/4”, 3/4”x1”, 1”x1”1/4 Corpo in ottone nichelato. Raccordo in metallo. Maniglia a T in alluminio. Temperature minima e massima d’esercizio:-20°C, 80°C. Attacchi filettati ISO 228 (equivalente a DIN EN ISO 228 e BS EN ISO 228).
134 | 1340034 | 3/4“ (DN 20) | Rubinetto portagomma a sfera | Misure disponibili: 3/8”x3/4”, 1/2”x3/4”, 3/4”x1”, 1”x1”1/4 Corpo in ottone nichelato. Raccordo in metallo. Maniglia a T in alluminio. Temperature minima e massima d’esercizio:-20°C, 80°C. Attacchi filettati ISO 228 (equivalente a DIN EN ISO 228 e BS EN ISO 228).
134 | 1340100 | 1“ (DN 25) | Rubinetto portagomma a sfera | Misure disponibili: 3/8”x3/4”, 1/2”x3/4”, 3/4”x1”, 1”x1”1/4 Corpo in ottone nichelato. Raccordo in metallo. Maniglia a T in alluminio. Temperature minima e massima d’esercizio:-20°C, 80°C. Attacchi filettati ISO 228 (equivalente a DIN EN ISO 228 e BS EN ISO 228).
166 | 1660012 | 1/2“ (DN 15) | Rubinetto portagomma a sfera gar | Misure disponibili: 1/2”x3/4”, 3/4”x1” Corpo in ottone nichelato. Raccordo in metallo. Maniglia a leva in acciaio. Temperature minima e massima d’esercizio:-20°C, 80°C. Attacchi filettati ISO 228 (equivalente a DIN EN ISO 228 e BS EN ISO 228). Indicare “N” solo per l’acquisto del rubinetto con maniglia nera.
166 | 1660034 | 3/4“ (DN 20) | Rubinetto portagomma a sfera gar | Misure disponibili: 1/2”x3/4”, 3/4”x1” Corpo in ottone nichelato. Raccordo in metallo. Maniglia a leva in acciaio. Temperature minima e massima d’esercizio:-20°C, 80°C. Attacchi filettati ISO 228 (equivalente a DIN EN ISO 228 e BS EN ISO 228). Indicare “N” solo per l’acquisto del rubinetto con maniglia nera.
167 | 1670012 | 1/2“ (DN 15) | Rubinetto portagomma a sfera gar | Misure disponibili: 1/2”x3/4”, 3/4”x1” Corpo in ottone nichelato. Raccordo in metallo. Maniglia a leva piatta in acciaio rivestito. Temperature minima e massima d’esercizio:-20°C, 80°C. Attacchi filettati ISO 228 (equivalente a DIN EN ISO 228 e BS EN ISO 228).
167 | 1670034 | 3/4“ (DN 20) | Rubinetto portagomma a sfera gar | Misure disponibili: 1/2”x3/4”, 3/4”x1” Corpo in ottone nichelato. Raccordo in metallo. Maniglia a leva piatta in acciaio rivestito. Temperature minima e massima d’esercizio:-20°C, 80°C. Attacchi filettati ISO 228 (equivalente a DIN EN ISO 228 e BS EN ISO 228).
168 | 1680012 | 1/2“ (DN 15) | Rubinetto portagomma a sfera gar | Misure disponibili: 1/2”x3/4”, 3/4”x1” Corpo in ottone nichelato. Raccordo in metallo. Maniglia a T in alluminio. Temperature minima e massima d’esercizio:-20°C, 80°C. Attacchi filettati ISO 228 (equivalente a DIN EN ISO 228 e BS EN ISO 228).
168 | 1680034 | 3/4“ (DN 20) | Rubinetto portagomma a sfera gar | Misure disponibili: 1/2”x3/4”, 3/4”x1” Corpo in ottone nichelato. Raccordo in metallo. Maniglia a T in alluminio. Temperature minima e massima d’esercizio:-20°C, 80°C. Attacchi filettati ISO 228 (equivalente a DIN EN ISO 228 e BS EN ISO 228).
174 | 1740012 | 1/2“ (DN 15) | Rubinetto portagomma a sfera gar | Misure disponibili: 1/2”x3/4”, 3/4”x1” Corpo in ottone nichelato. Raccordo in nylon. Maniglia a leva in acciaio. Temperature minima e massima d’esercizio:-20°C, 80°C. Attacchi filettati ISO 228 (equivalente a DIN EN ISO 228 e BS EN ISO 228).
174 | 1740034 | 3/4“ (DN 20) | Rubinetto portagomma a sfera gar | Misure disponibili: 1/2”x3/4”, 3/4”x1” Corpo in ottone nichelato. Raccordo in nylon. Maniglia a leva in acciaio. Temperature minima e massima d’esercizio:-20°C, 80°C. Attacchi filettati ISO 228 (equivalente a DIN EN ISO 228 e BS EN ISO 228).
176 | 1760012 | 1/2“ (DN 15) | Rubinetto portagomma a sfera gar | Misure disponibili: 1/2”x3/4”, 3/4”x1” Corpo in ottone nichelato. Raccordo in nylon. Maniglia a T in alluminio. Temperature minima e massima d’esercizio:-20°C, 80°C. Attacchi filettati ISO 228 (equivalente a DIN EN ISO 228 e BS EN ISO 228).
176 | 1760034 | 3/4“ (DN 20) | Rubinetto portagomma a sfera gar | Misure disponibili: 1/2”x3/4”, 3/4”x1” Corpo in ottone nichelato. Raccordo in nylon. Maniglia a T in alluminio. Temperature minima e massima d’esercizio:-20°C, 80°C. Attacchi filettati ISO 228 (equivalente a DIN EN ISO 228 e BS EN ISO 228).
178 | 1780012 | 1/2“ (DN 15) | Rubinetto portagomma a sfera gar | Misure disponibili: 1/2”x3/4”, 3/4”x3/4” Corpo in ottone nichelato. Maniglia a leva in acciaio. Temperature minima e massima d’esercizio:-20°C, 80°C. Attacchi filettati ISO 228 (equivalente a DIN EN ISO 228 e BS EN ISO 228). Disponibile con filetto americano NPT nelle misure da 1/2”.
178 | 1780034 | 3/4“ (DN 20) | Rubinetto portagomma a sfera gar | Misure disponibili: 1/2”x3/4”, 3/4”x3/4” Corpo in ottone nichelato. Maniglia a leva in acciaio. Temperature minima e massima d’esercizio:-20°C, 80°C. Attacchi filettati ISO 228 (equivalente a DIN EN ISO 228 e BS EN ISO 228). Disponibile con filetto americano NPT nelle misure da 1/2”.
180 | 1800012 | 1/2“ (DN 15) | Rubinetto portagomma a sfera gar | Misure disponibili: 1/2”x3/4” Corpo in ottone nichelato. Maniglia a T in alluminio. Temperature minima e massima d’esercizio:-20°C, 80°C. Attacchi filettati ISO 228 (equivalente a DIN EN ISO 228 e BS EN ISO 228). Disponibile con filetto americano NPT nelle misure da 1/2”.
144 | 1440012 | 1/2“ (DN 15) | Rubinetto portagomma a sfera con portalucchetto | Misure disponibili: 1/2”x3/4”, 3/4”x3/4” Corpo in ottone nichelato. Raccordo in ottone. Maniglia a leva in acciaio. Temperatura minima e massima d’esercizio: 0°C, 80°C. Attacco filettato ISO 228 (equivalente a DIN EN ISO 228 e BS EN ISO 228).
144 | 1440034 | 3/4“ (DN 20) | Rubinetto portagomma a sfera con portalucchetto | Misure disponibili: 1/2”x3/4”, 3/4”x3/4” Corpo in ottone nichelato. Raccordo in ottone. Maniglia a leva in acciaio. Temperatura minima e massima d’esercizio: 0°C, 80°C. Attacco filettato ISO 228 (equivalente a DIN EN ISO 228 e BS EN ISO 228).
191 | 1910012 | 1/2“ (DN 15) | Rubinetto portagomma a sfera per giardino | Misure disponibili: 1/2”x3/4”, 3/4”x1”, 1”x1”1/4 Corpo in ottone. Raccordo in ottone. Maniglia a T in alluminio. Temperatura minima e massima d’esercizio: 0°C, 80°C. Attacco filettato ISO 228 (equivalente a DIN EN ISO 228 e BS EN ISO 228).
191 | 1910034 | 3/4“ (DN 20) | Rubinetto portagomma a sfera per giardino | Misure disponibili: 1/2”x3/4”, 3/4”x1”, 1”x1”1/4 Corpo in ottone. Raccordo in ottone. Maniglia a T in alluminio. Temperatura minima e massima d’esercizio: 0°C, 80°C. Attacco filettato ISO 228 (equivalente a DIN EN ISO 228 e BS EN ISO 228).
191 | 1910100 | 1“ (DN 25) | Rubinetto portagomma a sfera per giardino | Misure disponibili: 1/2”x3/4”, 3/4”x1”, 1”x1”1/4 Corpo in ottone. Raccordo in ottone. Maniglia a T in alluminio. Temperatura minima e massima d’esercizio: 0°C, 80°C. Attacco filettato ISO 228 (equivalente a DIN EN ISO 228 e BS EN ISO 228).
139 | 1390038 | 3/8“ (DN 10) | Rubinetto a sfera scarico caldaia | Corpo in ottone. Raccordo in ottone. Temperatura minima e massima d’esercizio: -15°C, 110°C con aria; 0°C, 90°C con acqua. Attacco filettato ISO 228 (equivalente a DIN EN ISO 228 e BS EN ISO 228).
139 | 1390012 | 1/2“ (DN 15) | Rubinetto a sfera scarico caldaia | Corpo in ottone. Raccordo in ottone. Temperatura minima e massima d’esercizio: -15°C, 110°C con aria; 0°C, 90°C con acqua. Attacco filettato ISO 228 (equivalente a DIN EN ISO 228 e BS EN ISO 228).
139 | 1390034 | 3/4“ (DN 20) | Rubinetto a sfera scarico caldaia | Corpo in ottone. Raccordo in ottone. Temperatura minima e massima d’esercizio: -15°C, 110°C con aria; 0°C, 90°C con acqua. Attacco filettato ISO 228 (equivalente a DIN EN ISO 228 e BS EN ISO 228).
139R | 1390038R | 3/8“ (DN 10) | Rubinetto a sfera scarico caldaia leva in nylon | Corpo in ottone. Raccordo in ottone. Temperatura minima e massima d’esercizio: -10°C, 90°C. Attacco filettato ISO 228 (equivalente a DIN EN ISO 228 e BS EN ISO 228).
139R | 1390012R | 1/2“ (DN 15) | Rubinetto a sfera scarico caldaia leva in nylon | Corpo in ottone. Raccordo in ottone. Temperatura minima e massima d’esercizio: -10°C, 90°C. Attacco filettato ISO 228 (equivalente a DIN EN ISO 228 e BS EN ISO 228).
139R | 1390034R | 3/4“ (DN 20) | Rubinetto a sfera scarico caldaia leva in nylon | Corpo in ottone. Raccordo in ottone. Temperatura minima e massima d’esercizio: -10°C, 90°C. Attacco filettato ISO 228 (equivalente a DIN EN ISO 228 e BS EN ISO 228).
280 | 2800034 | 3/4“ (DN 20) | Raccordo portagomma in metallo | Raccordo portagomma in metallo. Temperature minima e massima d’esercizio: -20°C, 80°C. Attacco filettato ISO 228 (equivalente a DIN EN ISO 228 e BS EN ISO 228).
280 | 2800100 | 1“ (DN 25) | Raccordo portagomma in metallo | Raccordo portagomma in metallo. Temperature minima e massima d’esercizio: -20°C, 80°C. Attacco filettato ISO 228 (equivalente a DIN EN ISO 228 e BS EN ISO 228).
280 | 2800114 | 1“1/4 (DN 32) | Raccordo portagomma in metallo | Raccordo portagomma in metallo. Temperature minima e massima d’esercizio: -20°C, 80°C. Attacco filettato ISO 228 (equivalente a DIN EN ISO 228 e BS EN ISO 228).
282 | 2820034 | 3/4“ (DN 20) | Raccordo portagomma in nylon | Raccordo portagomma in nylon. Temperature minima e massima d’esercizio: -20°C, 80°C. Attacco filettato ISO 228 (equivalente a DIN EN ISO 228 e BS EN ISO 228).
282 | 2820100 | 1“ (DN 25) | Raccordo portagomma in nylon | Raccordo portagomma in nylon. Temperature minima e massima d’esercizio: -20°C, 80°C. Attacco filettato ISO 228 (equivalente a DIN EN ISO 228 e BS EN ISO 228).
282O | 2820034O | 3/4“ (DN 20) | Raccordo portagomma orientabile in nylon | Temperatura minima e massima d’esercizio: -20°C, 80°C. Attacco filettato: ISO 228 (equivalente a DIN EN ISO 228 e BS EN ISO 228).
350L | 3500012L | 1/2“ (DN 15) | Rubinetto di erogazione | Corpo in ottone lucidato. Maniglia a T in ottone. Temperature minima e massima d’esercizio: 0°C, 80°C. Attacco filettato ISO 228 (equivalente a DIN EN ISO 228 e BS EN ISO 228).
355L | 3550012L | 1/2“ (DN 15) | Rubinetto portagomma | Corpo in ottone lucidato. Raccordo in ottone. Maniglia a T in ottone. Temperature minima e massima d’esercizio: 0°C, 80°C. Attacco filettato ISO 228 (equivalente a DIN EN ISO 228 e BS EN ISO 228).
355L | 3550034L | 3/4“ (DN 20) | Rubinetto portagomma | Corpo in ottone lucidato. Raccordo in ottone. Maniglia a T in ottone. Temperature minima e massima d’esercizio: 0°C, 80°C. Attacco filettato ISO 228 (equivalente a DIN EN ISO 228 e BS EN ISO 228).
355S | 3550012S | 1/2“ (DN 15) | Rubinetto portagomma | Corpo in ottone cromato/sabbiato. Raccordo in ottone cromato. Maniglia a T in ottone cromato. Temperature minima e massima d’esercizio: 0°C, 80°C. Attacco filettato ISO 228 (equivalente a DIN EN ISO 228 e BS EN ISO 228).
355S | 3550034S | 3/4“ (DN 20) | Rubinetto portagomma | Corpo in ottone cromato/sabbiato. Raccordo in ottone cromato. Maniglia a T in ottone cromato. Temperature minima e massima d’esercizio: 0°C, 80°C. Attacco filettato ISO 228 (equivalente a DIN EN ISO 228 e BS EN ISO 228).
066 | 066B014 | 1/4“ (DN 8) | Valvola a sfera LONDON, passaggio totale | Attacchi filettati femmina/femmina. Corpo in ottone nichelato. Maniglia a leva in acciaio (alluminio nelle misure 2”1/2 - 3” - 4”). Temperature minima e massima d’esercizio:-20°C, 60°C. Attacchi filettati femmina: - ISO 7/1 Rp parallelo (equivalente a DIN EN 10226-1 e BS EN 10226-1) da 1/4” a 2”. - ISO 228 (equivalente a DIN EN ISO 228 e BS EN ISO 228) 2”1/2 - 3” - 4”.
066 | 066B038 | 3/8“ (DN 10) | Valvola a sfera LONDON, passaggio totale | Attacchi filettati femmina/femmina. Corpo in ottone nichelato. Maniglia a leva in acciaio (alluminio nelle misure 2”1/2 - 3” - 4”). Temperature minima e massima d’esercizio:-20°C, 60°C. Attacchi filettati femmina: - ISO 7/1 Rp parallelo (equivalente a DIN EN 10226-1 e BS EN 10226-1) da 1/4” a 2”. - ISO 228 (equivalente a DIN EN ISO 228 e BS EN ISO 228) 2”1/2 - 3” - 4”.
066 | 066B012 | 1/2“ (DN 15) | Valvola a sfera LONDON, passaggio totale | Attacchi filettati femmina/femmina. Corpo in ottone nichelato. Maniglia a leva in acciaio (alluminio nelle misure 2”1/2 - 3” - 4”). Temperature minima e massima d’esercizio:-20°C, 60°C. Attacchi filettati femmina: - ISO 7/1 Rp parallelo (equivalente a DIN EN 10226-1 e BS EN 10226-1) da 1/4” a 2”. - ISO 228 (equivalente a DIN EN ISO 228 e BS EN ISO 228) 2”1/2 - 3” - 4”.
066 | 066B034 | 3/4“ (DN 20) | Valvola a sfera LONDON, passaggio totale | Attacchi filettati femmina/femmina. Corpo in ottone nichelato. Maniglia a leva in acciaio (alluminio nelle misure 2”1/2 - 3” - 4”). Temperature minima e massima d’esercizio:-20°C, 60°C. Attacchi filettati femmina: - ISO 7/1 Rp parallelo (equivalente a DIN EN 10226-1 e BS EN 10226-1) da 1/4” a 2”. - ISO 228 (equivalente a DIN EN ISO 228 e BS EN ISO 228) 2”1/2 - 3” - 4”.
066 | 066B100 | 1“ (DN 25) | Valvola a sfera LONDON, passaggio totale | Attacchi filettati femmina/femmina. Corpo in ottone nichelato. Maniglia a leva in acciaio (alluminio nelle misure 2”1/2 - 3” - 4”). Temperature minima e massima d’esercizio:-20°C, 60°C. Attacchi filettati femmina: - ISO 7/1 Rp parallelo (equivalente a DIN EN 10226-1 e BS EN 10226-1) da 1/4” a 2”. - ISO 228 (equivalente a DIN EN ISO 228 e BS EN ISO 228) 2”1/2 - 3” - 4”.
066 | 066B114 | 1“1/4 (DN 32) | Valvola a sfera LONDON, passaggio totale | Attacchi filettati femmina/femmina. Corpo in ottone nichelato. Maniglia a leva in acciaio (alluminio nelle misure 2”1/2 - 3” - 4”). Temperature minima e massima d’esercizio:-20°C, 60°C. Attacchi filettati femmina: - ISO 7/1 Rp parallelo (equivalente a DIN EN 10226-1 e BS EN 10226-1) da 1/4” a 2”. - ISO 228 (equivalente a DIN EN ISO 228 e BS EN ISO 228) 2”1/2 - 3” - 4”.
066 | 066B112 | 1“1/2 (DN 40) | Valvola a sfera LONDON, passaggio totale | Attacchi filettati femmina/femmina. Corpo in ottone nichelato. Maniglia a leva in acciaio (alluminio nelle misure 2”1/2 - 3” - 4”). Temperature minima e massima d’esercizio:-20°C, 60°C. Attacchi filettati femmina: - ISO 7/1 Rp parallelo (equivalente a DIN EN 10226-1 e BS EN 10226-1) da 1/4” a 2”. - ISO 228 (equivalente a DIN EN ISO 228 e BS EN ISO 228) 2”1/2 - 3” - 4”.
066 | 066B200 | 2“ (DN 50) | Valvola a sfera LONDON, passaggio totale | Attacchi filettati femmina/femmina. Corpo in ottone nichelato. Maniglia a leva in acciaio (alluminio nelle misure 2”1/2 - 3” - 4”). Temperature minima e massima d’esercizio:-20°C, 60°C. Attacchi filettati femmina: - ISO 7/1 Rp parallelo (equivalente a DIN EN 10226-1 e BS EN 10226-1) da 1/4” a 2”. - ISO 228 (equivalente a DIN EN ISO 228 e BS EN ISO 228) 2”1/2 - 3” - 4”.
066 | 1200212G | 2“1/2 (DN 65) | Valvola a sfera LONDON, passaggio totale | Attacchi filettati femmina/femmina. Corpo in ottone nichelato. Maniglia a leva in acciaio (alluminio nelle misure 2”1/2 - 3” - 4”). Temperature minima e massima d’esercizio:-20°C, 60°C. Attacchi filettati femmina: - ISO 7/1 Rp parallelo (equivalente a DIN EN 10226-1 e BS EN 10226-1) da 1/4” a 2”. - ISO 228 (equivalente a DIN EN ISO 228 e BS EN ISO 228) 2”1/2 - 3” - 4”.
066 | 1200300G | 3“ (DN 80) | Valvola a sfera LONDON, passaggio totale | Attacchi filettati femmina/femmina. Corpo in ottone nichelato. Maniglia a leva in acciaio (alluminio nelle misure 2”1/2 - 3” - 4”). Temperature minima e massima d’esercizio:-20°C, 60°C. Attacchi filettati femmina: - ISO 7/1 Rp parallelo (equivalente a DIN EN 10226-1 e BS EN 10226-1) da 1/4” a 2”. - ISO 228 (equivalente a DIN EN ISO 228 e BS EN ISO 228) 2”1/2 - 3” - 4”.
066 | 1200400G | 4“ (DN 100) | Valvola a sfera LONDON, passaggio totale | Attacchi filettati femmina/femmina. Corpo in ottone nichelato. Maniglia a leva in acciaio (alluminio nelle misure 2”1/2 - 3” - 4”). Temperature minima e massima d’esercizio:-20°C, 60°C. Attacchi filettati femmina: - ISO 7/1 Rp parallelo (equivalente a DIN EN 10226-1 e BS EN 10226-1) da 1/4” a 2”. - ISO 228 (equivalente a DIN EN ISO 228 e BS EN ISO 228) 2”1/2 - 3” - 4”.
067 | 067B014 | 1/4“ (DN 8) | Valvola a sfera LONDON, passaggio totale | Attacchi filettati maschio/femmina. Corpo in ottone nichelato. Maniglia a leva in acciaio (alluminio nelle misure 2”1/2 - 3” - 4”). Temperature minima e massima d’esercizio:-20°C, 60°C. Attacchi filettati femmina: - ISO 7/1 Rp parallelo (equivalente a DIN EN 10226-1 e BS EN 10226-1) da 1/4” a 2”. - ISO 228 (equivalente a DIN EN ISO 228 e BS EN ISO 228) 2”1/2 - 3” - 4”. Attacchi filettati maschio: - ISO 7/1 R conico (equivalente a DIN EN 10226-1 e BS EN 10226-1) da 1/4” a 2”. - ISO 228 (equivalente a DIN EN ISO 228 e BS EN ISO 228) 2”1/2 - 3” - 4”.
067 | 067B038 | 3/8“ (DN 10) | Valvola a sfera LONDON, passaggio totale | Attacchi filettati maschio/femmina. Corpo in ottone nichelato. Maniglia a leva in acciaio (alluminio nelle misure 2”1/2 - 3” - 4”). Temperature minima e massima d’esercizio:-20°C, 60°C. Attacchi filettati femmina: - ISO 7/1 Rp parallelo (equivalente a DIN EN 10226-1 e BS EN 10226-1) da 1/4” a 2”. - ISO 228 (equivalente a DIN EN ISO 228 e BS EN ISO 228) 2”1/2 - 3” - 4”. Attacchi filettati maschio: - ISO 7/1 R conico (equivalente a DIN EN 10226-1 e BS EN 10226-1) da 1/4” a 2”. - ISO 228 (equivalente a DIN EN ISO 228 e BS EN ISO 228) 2”1/2 - 3” - 4”.
067 | 067B012 | 1/2“ (DN 15) | Valvola a sfera LONDON, passaggio totale | Attacchi filettati maschio/femmina. Corpo in ottone nichelato. Maniglia a leva in acciaio (alluminio nelle misure 2”1/2 - 3” - 4”). Temperature minima e massima d’esercizio:-20°C, 60°C. Attacchi filettati femmina: - ISO 7/1 Rp parallelo (equivalente a DIN EN 10226-1 e BS EN 10226-1) da 1/4” a 2”. - ISO 228 (equivalente a DIN EN ISO 228 e BS EN ISO 228) 2”1/2 - 3” - 4”. Attacchi filettati maschio: - ISO 7/1 R conico (equivalente a DIN EN 10226-1 e BS EN 10226-1) da 1/4” a 2”. - ISO 228 (equivalente a DIN EN ISO 228 e BS EN ISO 228) 2”1/2 - 3” - 4”.
067 | 067B034 | 3/4“ (DN 20) | Valvola a sfera LONDON, passaggio totale | Attacchi filettati maschio/femmina. Corpo in ottone nichelato. Maniglia a leva in acciaio (alluminio nelle misure 2”1/2 - 3” - 4”). Temperature minima e massima d’esercizio:-20°C, 60°C. Attacchi filettati femmina: - ISO 7/1 Rp parallelo (equivalente a DIN EN 10226-1 e BS EN 10226-1) da 1/4” a 2”. - ISO 228 (equivalente a DIN EN ISO 228 e BS EN ISO 228) 2”1/2 - 3” - 4”. Attacchi filettati maschio: - ISO 7/1 R conico (equivalente a DIN EN 10226-1 e BS EN 10226-1) da 1/4” a 2”. - ISO 228 (equivalente a DIN EN ISO 228 e BS EN ISO 228) 2”1/2 - 3” - 4”.
067 | 067B100 | 1“ (DN 25) | Valvola a sfera LONDON, passaggio totale | Attacchi filettati maschio/femmina. Corpo in ottone nichelato. Maniglia a leva in acciaio (alluminio nelle misure 2”1/2 - 3” - 4”). Temperature minima e massima d’esercizio:-20°C, 60°C. Attacchi filettati femmina: - ISO 7/1 Rp parallelo (equivalente a DIN EN 10226-1 e BS EN 10226-1) da 1/4” a 2”. - ISO 228 (equivalente a DIN EN ISO 228 e BS EN ISO 228) 2”1/2 - 3” - 4”. Attacchi filettati maschio: - ISO 7/1 R conico (equivalente a DIN EN 10226-1 e BS EN 10226-1) da 1/4” a 2”. - ISO 228 (equivalente a DIN EN ISO 228 e BS EN ISO 228) 2”1/2 - 3” - 4”.
067 | 067B114 | 1“1/4 (DN 32) | Valvola a sfera LONDON, passaggio totale | Attacchi filettati maschio/femmina. Corpo in ottone nichelato. Maniglia a leva in acciaio (alluminio nelle misure 2”1/2 - 3” - 4”). Temperature minima e massima d’esercizio:-20°C, 60°C. Attacchi filettati femmina: - ISO 7/1 Rp parallelo (equivalente a DIN EN 10226-1 e BS EN 10226-1) da 1/4” a 2”. - ISO 228 (equivalente a DIN EN ISO 228 e BS EN ISO 228) 2”1/2 - 3” - 4”. Attacchi filettati maschio: - ISO 7/1 R conico (equivalente a DIN EN 10226-1 e BS EN 10226-1) da 1/4” a 2”. - ISO 228 (equivalente a DIN EN ISO 228 e BS EN ISO 228) 2”1/2 - 3” - 4”.
067 | 067B112 | 1“1/2 (DN 40) | Valvola a sfera LONDON, passaggio totale | Attacchi filettati maschio/femmina. Corpo in ottone nichelato. Maniglia a leva in acciaio (alluminio nelle misure 2”1/2 - 3” - 4”). Temperature minima e massima d’esercizio:-20°C, 60°C. Attacchi filettati femmina: - ISO 7/1 Rp parallelo (equivalente a DIN EN 10226-1 e BS EN 10226-1) da 1/4” a 2”. - ISO 228 (equivalente a DIN EN ISO 228 e BS EN ISO 228) 2”1/2 - 3” - 4”. Attacchi filettati maschio: - ISO 7/1 R conico (equivalente a DIN EN 10226-1 e BS EN 10226-1) da 1/4” a 2”. - ISO 228 (equivalente a DIN EN ISO 228 e BS EN ISO 228) 2”1/2 - 3” - 4”.
067 | 067B200 | 2“ (DN 50) | Valvola a sfera LONDON, passaggio totale | Attacchi filettati maschio/femmina. Corpo in ottone nichelato. Maniglia a leva in acciaio (alluminio nelle misure 2”1/2 - 3” - 4”). Temperature minima e massima d’esercizio:-20°C, 60°C. Attacchi filettati femmina: - ISO 7/1 Rp parallelo (equivalente a DIN EN 10226-1 e BS EN 10226-1) da 1/4” a 2”. - ISO 228 (equivalente a DIN EN ISO 228 e BS EN ISO 228) 2”1/2 - 3” - 4”. Attacchi filettati maschio: - ISO 7/1 R conico (equivalente a DIN EN 10226-1 e BS EN 10226-1) da 1/4” a 2”. - ISO 228 (equivalente a DIN EN ISO 228 e BS EN ISO 228) 2”1/2 - 3” - 4”.
067 | 1210212G | 2“1/2 (DN 65) | Valvola a sfera LONDON, passaggio totale | Attacchi filettati maschio/femmina. Corpo in ottone nichelato. Maniglia a leva in acciaio (alluminio nelle misure 2”1/2 - 3” - 4”). Temperature minima e massima d’esercizio:-20°C, 60°C. Attacchi filettati femmina: - ISO 7/1 Rp parallelo (equivalente a DIN EN 10226-1 e BS EN 10226-1) da 1/4” a 2”. - ISO 228 (equivalente a DIN EN ISO 228 e BS EN ISO 228) 2”1/2 - 3” - 4”. Attacchi filettati maschio: - ISO 7/1 R conico (equivalente a DIN EN 10226-1 e BS EN 10226-1) da 1/4” a 2”. - ISO 228 (equivalente a DIN EN ISO 228 e BS EN ISO 228) 2”1/2 - 3” - 4”.
067 | 1210300G | 3“ (DN 80) | Valvola a sfera LONDON, passaggio totale | Attacchi filettati maschio/femmina. Corpo in ottone nichelato. Maniglia a leva in acciaio (alluminio nelle misure 2”1/2 - 3” - 4”). Temperature minima e massima d’esercizio:-20°C, 60°C. Attacchi filettati femmina: - ISO 7/1 Rp parallelo (equivalente a DIN EN 10226-1 e BS EN 10226-1) da 1/4” a 2”. - ISO 228 (equivalente a DIN EN ISO 228 e BS EN ISO 228) 2”1/2 - 3” - 4”. Attacchi filettati maschio: - ISO 7/1 R conico (equivalente a DIN EN 10226-1 e BS EN 10226-1) da 1/4” a 2”. - ISO 228 (equivalente a DIN EN ISO 228 e BS EN ISO 228) 2”1/2 - 3” - 4”.
067 | 1210400G | 4“ (DN 100) | Valvola a sfera LONDON, passaggio totale | Attacchi filettati maschio/femmina. Corpo in ottone nichelato. Maniglia a leva in acciaio (alluminio nelle misure 2”1/2 - 3” - 4”). Temperature minima e massima d’esercizio:-20°C, 60°C. Attacchi filettati femmina: - ISO 7/1 Rp parallelo (equivalente a DIN EN 10226-1 e BS EN 10226-1) da 1/4” a 2”. - ISO 228 (equivalente a DIN EN ISO 228 e BS EN ISO 228) 2”1/2 - 3” - 4”. Attacchi filettati maschio: - ISO 7/1 R conico (equivalente a DIN EN 10226-1 e BS EN 10226-1) da 1/4” a 2”. - ISO 228 (equivalente a DIN EN ISO 228 e BS EN ISO 228) 2”1/2 - 3” - 4”.
068 | 068B014 | 1/4“ (DN 8) | Valvola a sfera LONDON, passaggio totale | Attacchi filettati femmina/femmina. Corpo in ottone nichelato. Maniglia a T in alluminio. Temperature minima e massima d’esercizio:-20°C, 60°C. Attacchi filettati femmina: - ISO 7/1 Rp parallelo (equivalente a DIN EN 10226-1 e BS EN 10226-1) da 1/4” a 1”.
068 | 068B038 | 3/8“ (DN 10) | Valvola a sfera LONDON, passaggio totale | Attacchi filettati femmina/femmina. Corpo in ottone nichelato. Maniglia a T in alluminio. Temperature minima e massima d’esercizio:-20°C, 60°C. Attacchi filettati femmina: - ISO 7/1 Rp parallelo (equivalente a DIN EN 10226-1 e BS EN 10226-1) da 1/4” a 1”.
068 | 068B012 | 1/2“ (DN 15) | Valvola a sfera LONDON, passaggio totale | Attacchi filettati femmina/femmina. Corpo in ottone nichelato. Maniglia a T in alluminio. Temperature minima e massima d’esercizio:-20°C, 60°C. Attacchi filettati femmina: - ISO 7/1 Rp parallelo (equivalente a DIN EN 10226-1 e BS EN 10226-1) da 1/4” a 1”.
068 | 068B034 | 3/4“ (DN 20) | Valvola a sfera LONDON, passaggio totale | Attacchi filettati femmina/femmina. Corpo in ottone nichelato. Maniglia a T in alluminio. Temperature minima e massima d’esercizio:-20°C, 60°C. Attacchi filettati femmina: - ISO 7/1 Rp parallelo (equivalente a DIN EN 10226-1 e BS EN 10226-1) da 1/4” a 1”.
068 | 068B100 | 1“ (DN 25) | Valvola a sfera LONDON, passaggio totale | Attacchi filettati femmina/femmina. Corpo in ottone nichelato. Maniglia a T in alluminio. Temperature minima e massima d’esercizio:-20°C, 60°C. Attacchi filettati femmina: - ISO 7/1 Rp parallelo (equivalente a DIN EN 10226-1 e BS EN 10226-1) da 1/4” a 1”.
069 | 069B014 | 1/4“ (DN 8) | Valvola a sfera LONDON, passaggio totale | Attacchi filettati maschio/femmina. Corpo in ottone nichelato. Maniglia a T in alluminio. Temperature minima e massima d’esercizio:-20°C, 60°C. Attacchi filettati femmina: - ISO 7/1 Rp parallelo (equivalente a DIN EN 10226-1 e BS EN 10226-1) da 1/4” a 1”. Attacchi filettati maschio: - ISO 7/1 R conico (equivalente a DIN EN 10226-1 e BS EN 10226-1) da 1/4” a 1”.
069 | 069B038 | 3/8“ (DN 10) | Valvola a sfera LONDON, passaggio totale | Attacchi filettati maschio/femmina. Corpo in ottone nichelato. Maniglia a T in alluminio. Temperature minima e massima d’esercizio:-20°C, 60°C. Attacchi filettati femmina: - ISO 7/1 Rp parallelo (equivalente a DIN EN 10226-1 e BS EN 10226-1) da 1/4” a 1”. Attacchi filettati maschio: - ISO 7/1 R conico (equivalente a DIN EN 10226-1 e BS EN 10226-1) da 1/4” a 1”.
069 | 069B012 | 1/2“ (DN 15) | Valvola a sfera LONDON, passaggio totale | Attacchi filettati maschio/femmina. Corpo in ottone nichelato. Maniglia a T in alluminio. Temperature minima e massima d’esercizio:-20°C, 60°C. Attacchi filettati femmina: - ISO 7/1 Rp parallelo (equivalente a DIN EN 10226-1 e BS EN 10226-1) da 1/4” a 1”. Attacchi filettati maschio: - ISO 7/1 R conico (equivalente a DIN EN 10226-1 e BS EN 10226-1) da 1/4” a 1”.
069 | 069B034 | 3/4“ (DN 20) | Valvola a sfera LONDON, passaggio totale | Attacchi filettati maschio/femmina. Corpo in ottone nichelato. Maniglia a T in alluminio. Temperature minima e massima d’esercizio:-20°C, 60°C. Attacchi filettati femmina: - ISO 7/1 Rp parallelo (equivalente a DIN EN 10226-1 e BS EN 10226-1) da 1/4” a 1”. Attacchi filettati maschio: - ISO 7/1 R conico (equivalente a DIN EN 10226-1 e BS EN 10226-1) da 1/4” a 1”.
069 | 069B100 | 1“ (DN 25) | Valvola a sfera LONDON, passaggio totale | Attacchi filettati maschio/femmina. Corpo in ottone nichelato. Maniglia a T in alluminio. Temperature minima e massima d’esercizio:-20°C, 60°C. Attacchi filettati femmina: - ISO 7/1 Rp parallelo (equivalente a DIN EN 10226-1 e BS EN 10226-1) da 1/4” a 1”. Attacchi filettati maschio: - ISO 7/1 R conico (equivalente a DIN EN 10226-1 e BS EN 10226-1) da 1/4” a 1”.
266 | 266B014 | 1/4“ (DN 8) | Valvola a sfera LONDON, passaggio totale | Attacchi filettati femmina/femmina. Corpo in ottone nichelato. Maniglia a leva piatta in acciaio rivestito. Temperature minima e massima d’esercizio:-20°C, 60°C. Attacchi filettati femmina: - ISO 7/1 Rp parallelo (equivalente a DIN EN 10226-1 e BS EN 10226-1) da 1/4” a 2”.
266 | 266B038 | 3/8“ (DN 10) | Valvola a sfera LONDON, passaggio totale | Attacchi filettati femmina/femmina. Corpo in ottone nichelato. Maniglia a leva piatta in acciaio rivestito. Temperature minima e massima d’esercizio:-20°C, 60°C. Attacchi filettati femmina: - ISO 7/1 Rp parallelo (equivalente a DIN EN 10226-1 e BS EN 10226-1) da 1/4” a 2”.
266 | 266B012 | 1/2“ (DN 15) | Valvola a sfera LONDON, passaggio totale | Attacchi filettati femmina/femmina. Corpo in ottone nichelato. Maniglia a leva piatta in acciaio rivestito. Temperature minima e massima d’esercizio:-20°C, 60°C. Attacchi filettati femmina: - ISO 7/1 Rp parallelo (equivalente a DIN EN 10226-1 e BS EN 10226-1) da 1/4” a 2”.
266 | 266B034 | 3/4“ (DN 20) | Valvola a sfera LONDON, passaggio totale | Attacchi filettati femmina/femmina. Corpo in ottone nichelato. Maniglia a leva piatta in acciaio rivestito. Temperature minima e massima d’esercizio:-20°C, 60°C. Attacchi filettati femmina: - ISO 7/1 Rp parallelo (equivalente a DIN EN 10226-1 e BS EN 10226-1) da 1/4” a 2”.
266 | 266B100 | 1“ (DN 25) | Valvola a sfera LONDON, passaggio totale | Attacchi filettati femmina/femmina. Corpo in ottone nichelato. Maniglia a leva piatta in acciaio rivestito. Temperature minima e massima d’esercizio:-20°C, 60°C. Attacchi filettati femmina: - ISO 7/1 Rp parallelo (equivalente a DIN EN 10226-1 e BS EN 10226-1) da 1/4” a 2”.
266 | 266B114 | 1“1/4 (DN 32) | Valvola a sfera LONDON, passaggio totale | Attacchi filettati femmina/femmina. Corpo in ottone nichelato. Maniglia a leva piatta in acciaio rivestito. Temperature minima e massima d’esercizio:-20°C, 60°C. Attacchi filettati femmina: - ISO 7/1 Rp parallelo (equivalente a DIN EN 10226-1 e BS EN 10226-1) da 1/4” a 2”.
266 | 266B112 | 1“1/2 (DN 40) | Valvola a sfera LONDON, passaggio totale | Attacchi filettati femmina/femmina. Corpo in ottone nichelato. Maniglia a leva piatta in acciaio rivestito. Temperature minima e massima d’esercizio:-20°C, 60°C. Attacchi filettati femmina: - ISO 7/1 Rp parallelo (equivalente a DIN EN 10226-1 e BS EN 10226-1) da 1/4” a 2”.
266 | 266B200 | 2“ (DN 50) | Valvola a sfera LONDON, passaggio totale | Attacchi filettati femmina/femmina. Corpo in ottone nichelato. Maniglia a leva piatta in acciaio rivestito. Temperature minima e massima d’esercizio:-20°C, 60°C. Attacchi filettati femmina: - ISO 7/1 Rp parallelo (equivalente a DIN EN 10226-1 e BS EN 10226-1) da 1/4” a 2”.
267 | 267B014 | 1/4“ (DN 8) | Valvola a sfera LONDON, passaggio totale | Attacchi filettati maschio/femmina. Corpo in ottone nichelato. Maniglia a leva piatta in acciaio rivestito. Temperature minima e massima d’esercizio:-20°C, 60°C. Attacchi filettati femmina: - ISO 7/1 Rp parallelo (equivalente a DIN EN 10226-1 e BS EN 10226-1) da 1/4” a 2”. Attacchi filettati maschio: - ISO 7/1 R conico (equivalente a DIN EN 10226-1 e BS EN 10226-1) da 1/4” a 2”.
267 | 267B038 | 3/8“ (DN 10) | Valvola a sfera LONDON, passaggio totale | Attacchi filettati maschio/femmina. Corpo in ottone nichelato. Maniglia a leva piatta in acciaio rivestito. Temperature minima e massima d’esercizio:-20°C, 60°C. Attacchi filettati femmina: - ISO 7/1 Rp parallelo (equivalente a DIN EN 10226-1 e BS EN 10226-1) da 1/4” a 2”. Attacchi filettati maschio: - ISO 7/1 R conico (equivalente a DIN EN 10226-1 e BS EN 10226-1) da 1/4” a 2”.
267 | 267B012 | 1/2“ (DN 15) | Valvola a sfera LONDON, passaggio totale | Attacchi filettati maschio/femmina. Corpo in ottone nichelato. Maniglia a leva piatta in acciaio rivestito. Temperature minima e massima d’esercizio:-20°C, 60°C. Attacchi filettati femmina: - ISO 7/1 Rp parallelo (equivalente a DIN EN 10226-1 e BS EN 10226-1) da 1/4” a 2”. Attacchi filettati maschio: - ISO 7/1 R conico (equivalente a DIN EN 10226-1 e BS EN 10226-1) da 1/4” a 2”.
267 | 267B034 | 3/4“ (DN 20) | Valvola a sfera LONDON, passaggio totale | Attacchi filettati maschio/femmina. Corpo in ottone nichelato. Maniglia a leva piatta in acciaio rivestito. Temperature minima e massima d’esercizio:-20°C, 60°C. Attacchi filettati femmina: - ISO 7/1 Rp parallelo (equivalente a DIN EN 10226-1 e BS EN 10226-1) da 1/4” a 2”. Attacchi filettati maschio: - ISO 7/1 R conico (equivalente a DIN EN 10226-1 e BS EN 10226-1) da 1/4” a 2”.
267 | 267B100 | 1“ (DN 25) | Valvola a sfera LONDON, passaggio totale | Attacchi filettati maschio/femmina. Corpo in ottone nichelato. Maniglia a leva piatta in acciaio rivestito. Temperature minima e massima d’esercizio:-20°C, 60°C. Attacchi filettati femmina: - ISO 7/1 Rp parallelo (equivalente a DIN EN 10226-1 e BS EN 10226-1) da 1/4” a 2”. Attacchi filettati maschio: - ISO 7/1 R conico (equivalente a DIN EN 10226-1 e BS EN 10226-1) da 1/4” a 2”.
267 | 267B114 | 1“1/4 (DN 32) | Valvola a sfera LONDON, passaggio totale | Attacchi filettati maschio/femmina. Corpo in ottone nichelato. Maniglia a leva piatta in acciaio rivestito. Temperature minima e massima d’esercizio:-20°C, 60°C. Attacchi filettati femmina: - ISO 7/1 Rp parallelo (equivalente a DIN EN 10226-1 e BS EN 10226-1) da 1/4” a 2”. Attacchi filettati maschio: - ISO 7/1 R conico (equivalente a DIN EN 10226-1 e BS EN 10226-1) da 1/4” a 2”.
267 | 267B112 | 1“1/2 (DN 40) | Valvola a sfera LONDON, passaggio totale | Attacchi filettati maschio/femmina. Corpo in ottone nichelato. Maniglia a leva piatta in acciaio rivestito. Temperature minima e massima d’esercizio:-20°C, 60°C. Attacchi filettati femmina: - ISO 7/1 Rp parallelo (equivalente a DIN EN 10226-1 e BS EN 10226-1) da 1/4” a 2”. Attacchi filettati maschio: - ISO 7/1 R conico (equivalente a DIN EN 10226-1 e BS EN 10226-1) da 1/4” a 2”.
267 | 267B200 | 2“ (DN 50) | Valvola a sfera LONDON, passaggio totale | Attacchi filettati maschio/femmina. Corpo in ottone nichelato. Maniglia a leva piatta in acciaio rivestito. Temperature minima e massima d’esercizio:-20°C, 60°C. Attacchi filettati femmina: - ISO 7/1 Rp parallelo (equivalente a DIN EN 10226-1 e BS EN 10226-1) da 1/4” a 2”. Attacchi filettati maschio: - ISO 7/1 R conico (equivalente a DIN EN 10226-1 e BS EN 10226-1) da 1/4” a 2”.
070 | 070B012 | 1/2“ (DN 15) | Valvola a sfera BERLIN, passaggio totale | Attacchi filettati femmina/femmina. Corpo in ottone nichelato. Maniglia a leva in acciaio (alluminio nelle misure 2”1/2 - 3” - 4”). Temperature minima e massima d’esercizio:-20°C, 60°C. Attacchi filettati femmina: - ISO 7/1 Rp parallelo (equivalente a DIN EN 10226-1 e BS EN 10226-1) da 1/2” a 2”. - ISO 228 (equivalente a DIN EN ISO 228 e BS EN ISO 228) 2”1/2 - 3” - 4”.
070 | 070B034 | 3/4“ (DN 20) | Valvola a sfera BERLIN, passaggio totale | Attacchi filettati femmina/femmina. Corpo in ottone nichelato. Maniglia a leva in acciaio (alluminio nelle misure 2”1/2 - 3” - 4”). Temperature minima e massima d’esercizio:-20°C, 60°C. Attacchi filettati femmina: - ISO 7/1 Rp parallelo (equivalente a DIN EN 10226-1 e BS EN 10226-1) da 1/2” a 2”. - ISO 228 (equivalente a DIN EN ISO 228 e BS EN ISO 228) 2”1/2 - 3” - 4”.
070 | 070B100 | 1“ (DN 25) | Valvola a sfera BERLIN, passaggio totale | Attacchi filettati femmina/femmina. Corpo in ottone nichelato. Maniglia a leva in acciaio (alluminio nelle misure 2”1/2 - 3” - 4”). Temperature minima e massima d’esercizio:-20°C, 60°C. Attacchi filettati femmina: - ISO 7/1 Rp parallelo (equivalente a DIN EN 10226-1 e BS EN 10226-1) da 1/2” a 2”. - ISO 228 (equivalente a DIN EN ISO 228 e BS EN ISO 228) 2”1/2 - 3” - 4”.
070 | 070B114 | 1“1/4 (DN 32) | Valvola a sfera BERLIN, passaggio totale | Attacchi filettati femmina/femmina. Corpo in ottone nichelato. Maniglia a leva in acciaio (alluminio nelle misure 2”1/2 - 3” - 4”). Temperature minima e massima d’esercizio:-20°C, 60°C. Attacchi filettati femmina: - ISO 7/1 Rp parallelo (equivalente a DIN EN 10226-1 e BS EN 10226-1) da 1/2” a 2”. - ISO 228 (equivalente a DIN EN ISO 228 e BS EN ISO 228) 2”1/2 - 3” - 4”.
070 | 070B112 | 1“1/2 (DN 40) | Valvola a sfera BERLIN, passaggio totale | Attacchi filettati femmina/femmina. Corpo in ottone nichelato. Maniglia a leva in acciaio (alluminio nelle misure 2”1/2 - 3” - 4”). Temperature minima e massima d’esercizio:-20°C, 60°C. Attacchi filettati femmina: - ISO 7/1 Rp parallelo (equivalente a DIN EN 10226-1 e BS EN 10226-1) da 1/2” a 2”. - ISO 228 (equivalente a DIN EN ISO 228 e BS EN ISO 228) 2”1/2 - 3” - 4”.
070 | 070B200 | 2“ (DN 50) | Valvola a sfera BERLIN, passaggio totale | Attacchi filettati femmina/femmina. Corpo in ottone nichelato. Maniglia a leva in acciaio (alluminio nelle misure 2”1/2 - 3” - 4”). Temperature minima e massima d’esercizio:-20°C, 60°C. Attacchi filettati femmina: - ISO 7/1 Rp parallelo (equivalente a DIN EN 10226-1 e BS EN 10226-1) da 1/2” a 2”. - ISO 228 (equivalente a DIN EN ISO 228 e BS EN ISO 228) 2”1/2 - 3” - 4”.
070 | 1200212G | 2“1/2 (DN 65) | Valvola a sfera BERLIN, passaggio totale | Attacchi filettati femmina/femmina. Corpo in ottone nichelato. Maniglia a leva in acciaio (alluminio nelle misure 2”1/2 - 3” - 4”). Temperature minima e massima d’esercizio:-20°C, 60°C. Attacchi filettati femmina: - ISO 7/1 Rp parallelo (equivalente a DIN EN 10226-1 e BS EN 10226-1) da 1/2” a 2”. - ISO 228 (equivalente a DIN EN ISO 228 e BS EN ISO 228) 2”1/2 - 3” - 4”.
070 | 1200300G | 3“ (DN 80) | Valvola a sfera BERLIN, passaggio totale | Attacchi filettati femmina/femmina. Corpo in ottone nichelato. Maniglia a leva in acciaio (alluminio nelle misure 2”1/2 - 3” - 4”). Temperature minima e massima d’esercizio:-20°C, 60°C. Attacchi filettati femmina: - ISO 7/1 Rp parallelo (equivalente a DIN EN 10226-1 e BS EN 10226-1) da 1/2” a 2”. - ISO 228 (equivalente a DIN EN ISO 228 e BS EN ISO 228) 2”1/2 - 3” - 4”.
070 | 1200400G | 4“ (DN 100) | Valvola a sfera BERLIN, passaggio totale | Attacchi filettati femmina/femmina. Corpo in ottone nichelato. Maniglia a leva in acciaio (alluminio nelle misure 2”1/2 - 3” - 4”). Temperature minima e massima d’esercizio:-20°C, 60°C. Attacchi filettati femmina: - ISO 7/1 Rp parallelo (equivalente a DIN EN 10226-1 e BS EN 10226-1) da 1/2” a 2”. - ISO 228 (equivalente a DIN EN ISO 228 e BS EN ISO 228) 2”1/2 - 3” - 4”.
071 | 071B012 | 1/2“ (DN 15) | Valvola a sfera BERLIN, passaggio totale | Attacchi filettati maschio/femmina. Corpo in ottone nichelato. Maniglia a leva in acciaio (alluminio nelle misure 2”1/2 - 3” - 4”). Temperature minima e massima d’esercizio:-20°C, 60°C. Attacchi filettati femmina: - ISO 7/1 Rp parallelo (equivalente a DIN EN 10226-1 e BS EN 10226-1) da 1/2” a 2”. - ISO 228 (equivalente a DIN EN ISO 228 e BS EN ISO 228) 2”1/2 - 3” - 4”. Attacchi filettati maschio: - ISO 7/1 R conico (equivalente a DIN EN 10226-1 e BS EN 10226-1) da 1/2” a 2”. - ISO 228 (equivalente a DIN EN ISO 228 e BS EN ISO 228) 2”1/2 - 3” - 4”.
071 | 071B034 | 3/4“ (DN 20) | Valvola a sfera BERLIN, passaggio totale | Attacchi filettati maschio/femmina. Corpo in ottone nichelato. Maniglia a leva in acciaio (alluminio nelle misure 2”1/2 - 3” - 4”). Temperature minima e massima d’esercizio:-20°C, 60°C. Attacchi filettati femmina: - ISO 7/1 Rp parallelo (equivalente a DIN EN 10226-1 e BS EN 10226-1) da 1/2” a 2”. - ISO 228 (equivalente a DIN EN ISO 228 e BS EN ISO 228) 2”1/2 - 3” - 4”. Attacchi filettati maschio: - ISO 7/1 R conico (equivalente a DIN EN 10226-1 e BS EN 10226-1) da 1/2” a 2”. - ISO 228 (equivalente a DIN EN ISO 228 e BS EN ISO 228) 2”1/2 - 3” - 4”.
071 | 071B100 | 1“ (DN 25) | Valvola a sfera BERLIN, passaggio totale | Attacchi filettati maschio/femmina. Corpo in ottone nichelato. Maniglia a leva in acciaio (alluminio nelle misure 2”1/2 - 3” - 4”). Temperature minima e massima d’esercizio:-20°C, 60°C. Attacchi filettati femmina: - ISO 7/1 Rp parallelo (equivalente a DIN EN 10226-1 e BS EN 10226-1) da 1/2” a 2”. - ISO 228 (equivalente a DIN EN ISO 228 e BS EN ISO 228) 2”1/2 - 3” - 4”. Attacchi filettati maschio: - ISO 7/1 R conico (equivalente a DIN EN 10226-1 e BS EN 10226-1) da 1/2” a 2”. - ISO 228 (equivalente a DIN EN ISO 228 e BS EN ISO 228) 2”1/2 - 3” - 4”.
071 | 071B114 | 1“1/4 (DN 32) | Valvola a sfera BERLIN, passaggio totale | Attacchi filettati maschio/femmina. Corpo in ottone nichelato. Maniglia a leva in acciaio (alluminio nelle misure 2”1/2 - 3” - 4”). Temperature minima e massima d’esercizio:-20°C, 60°C. Attacchi filettati femmina: - ISO 7/1 Rp parallelo (equivalente a DIN EN 10226-1 e BS EN 10226-1) da 1/2” a 2”. - ISO 228 (equivalente a DIN EN ISO 228 e BS EN ISO 228) 2”1/2 - 3” - 4”. Attacchi filettati maschio: - ISO 7/1 R conico (equivalente a DIN EN 10226-1 e BS EN 10226-1) da 1/2” a 2”. - ISO 228 (equivalente a DIN EN ISO 228 e BS EN ISO 228) 2”1/2 - 3” - 4”.
071 | 071B112 | 1“1/2 (DN 40) | Valvola a sfera BERLIN, passaggio totale | Attacchi filettati maschio/femmina. Corpo in ottone nichelato. Maniglia a leva in acciaio (alluminio nelle misure 2”1/2 - 3” - 4”). Temperature minima e massima d’esercizio:-20°C, 60°C. Attacchi filettati femmina: - ISO 7/1 Rp parallelo (equivalente a DIN EN 10226-1 e BS EN 10226-1) da 1/2” a 2”. - ISO 228 (equivalente a DIN EN ISO 228 e BS EN ISO 228) 2”1/2 - 3” - 4”. Attacchi filettati maschio: - ISO 7/1 R conico (equivalente a DIN EN 10226-1 e BS EN 10226-1) da 1/2” a 2”. - ISO 228 (equivalente a DIN EN ISO 228 e BS EN ISO 228) 2”1/2 - 3” - 4”.
071 | 071B200 | 2“ (DN 50) | Valvola a sfera BERLIN, passaggio totale | Attacchi filettati maschio/femmina. Corpo in ottone nichelato. Maniglia a leva in acciaio (alluminio nelle misure 2”1/2 - 3” - 4”). Temperature minima e massima d’esercizio:-20°C, 60°C. Attacchi filettati femmina: - ISO 7/1 Rp parallelo (equivalente a DIN EN 10226-1 e BS EN 10226-1) da 1/2” a 2”. - ISO 228 (equivalente a DIN EN ISO 228 e BS EN ISO 228) 2”1/2 - 3” - 4”. Attacchi filettati maschio: - ISO 7/1 R conico (equivalente a DIN EN 10226-1 e BS EN 10226-1) da 1/2” a 2”. - ISO 228 (equivalente a DIN EN ISO 228 e BS EN ISO 228) 2”1/2 - 3” - 4”.
071 | 1210212G | 2“1/2 (DN 65) | Valvola a sfera BERLIN, passaggio totale | Attacchi filettati maschio/femmina. Corpo in ottone nichelato. Maniglia a leva in acciaio (alluminio nelle misure 2”1/2 - 3” - 4”). Temperature minima e massima d’esercizio:-20°C, 60°C. Attacchi filettati femmina: - ISO 7/1 Rp parallelo (equivalente a DIN EN 10226-1 e BS EN 10226-1) da 1/2” a 2”. - ISO 228 (equivalente a DIN EN ISO 228 e BS EN ISO 228) 2”1/2 - 3” - 4”. Attacchi filettati maschio: - ISO 7/1 R conico (equivalente a DIN EN 10226-1 e BS EN 10226-1) da 1/2” a 2”. - ISO 228 (equivalente a DIN EN ISO 228 e BS EN ISO 228) 2”1/2 - 3” - 4”.
071 | 1210300G | 3“ (DN 80) | Valvola a sfera BERLIN, passaggio totale | Attacchi filettati maschio/femmina. Corpo in ottone nichelato. Maniglia a leva in acciaio (alluminio nelle misure 2”1/2 - 3” - 4”). Temperature minima e massima d’esercizio:-20°C, 60°C. Attacchi filettati femmina: - ISO 7/1 Rp parallelo (equivalente a DIN EN 10226-1 e BS EN 10226-1) da 1/2” a 2”. - ISO 228 (equivalente a DIN EN ISO 228 e BS EN ISO 228) 2”1/2 - 3” - 4”. Attacchi filettati maschio: - ISO 7/1 R conico (equivalente a DIN EN 10226-1 e BS EN 10226-1) da 1/2” a 2”. - ISO 228 (equivalente a DIN EN ISO 228 e BS EN ISO 228) 2”1/2 - 3” - 4”.
071 | 1210400G | 4“ (DN 100) | Valvola a sfera BERLIN, passaggio totale | Attacchi filettati maschio/femmina. Corpo in ottone nichelato. Maniglia a leva in acciaio (alluminio nelle misure 2”1/2 - 3” - 4”). Temperature minima e massima d’esercizio:-20°C, 60°C. Attacchi filettati femmina: - ISO 7/1 Rp parallelo (equivalente a DIN EN 10226-1 e BS EN 10226-1) da 1/2” a 2”. - ISO 228 (equivalente a DIN EN ISO 228 e BS EN ISO 228) 2”1/2 - 3” - 4”. Attacchi filettati maschio: - ISO 7/1 R conico (equivalente a DIN EN 10226-1 e BS EN 10226-1) da 1/2” a 2”. - ISO 228 (equivalente a DIN EN ISO 228 e BS EN ISO 228) 2”1/2 - 3” - 4”.
072 | 072B012 | 1/2“ (DN 15) | Valvola a sfera BERLIN, passaggio totale | Attacchi filettati femmina/femmina. Corpo in ottone nichelato. Maniglia a T in alluminio. Temperature minima e massima d’esercizio:-20°C, 60°C. Attacchi filettati femmina: - ISO 7/1 Rp parallelo (equivalente a DIN EN 10226-1 e BS EN 10226-1) da 1/2” a 1”.
072 | 072B034 | 3/4“ (DN 20) | Valvola a sfera BERLIN, passaggio totale | Attacchi filettati femmina/femmina. Corpo in ottone nichelato. Maniglia a T in alluminio. Temperature minima e massima d’esercizio:-20°C, 60°C. Attacchi filettati femmina: - ISO 7/1 Rp parallelo (equivalente a DIN EN 10226-1 e BS EN 10226-1) da 1/2” a 1”.
072 | 072B100 | 1“ (DN 25) | Valvola a sfera BERLIN, passaggio totale | Attacchi filettati femmina/femmina. Corpo in ottone nichelato. Maniglia a T in alluminio. Temperature minima e massima d’esercizio:-20°C, 60°C. Attacchi filettati femmina: - ISO 7/1 Rp parallelo (equivalente a DIN EN 10226-1 e BS EN 10226-1) da 1/2” a 1”.
073 | 073B012 | 1/2“ (DN 15) | Valvola a sfera BERLIN, passaggio totale | Attacchi filettati maschio/femmina. Corpo in ottone nichelato. Maniglia a T in alluminio. Temperature minima e massima d’esercizio:-20°C, 60°C. Attacchi filettati femmina: - ISO 7/1 Rp parallelo (equivalente a DIN EN 10226-1 e BS EN 10226-1) da 1/2” a 1”. Attacchi filettati maschio: - ISO 7/1 R conico (equivalente a DIN EN 10226-1 e BS EN 10226-1) da 1/2” a 1”.
073 | 073B034 | 3/4“ (DN 20) | Valvola a sfera BERLIN, passaggio totale | Attacchi filettati maschio/femmina. Corpo in ottone nichelato. Maniglia a T in alluminio. Temperature minima e massima d’esercizio:-20°C, 60°C. Attacchi filettati femmina: - ISO 7/1 Rp parallelo (equivalente a DIN EN 10226-1 e BS EN 10226-1) da 1/2” a 1”. Attacchi filettati maschio: - ISO 7/1 R conico (equivalente a DIN EN 10226-1 e BS EN 10226-1) da 1/2” a 1”.
073 | 073B100 | 1“ (DN 25) | Valvola a sfera BERLIN, passaggio totale | Attacchi filettati maschio/femmina. Corpo in ottone nichelato. Maniglia a T in alluminio. Temperature minima e massima d’esercizio:-20°C, 60°C. Attacchi filettati femmina: - ISO 7/1 Rp parallelo (equivalente a DIN EN 10226-1 e BS EN 10226-1) da 1/2” a 1”. Attacchi filettati maschio: - ISO 7/1 R conico (equivalente a DIN EN 10226-1 e BS EN 10226-1) da 1/2” a 1”.
060 | 060B012 | 1/2“ (DN 15) | Valvola a sfera a squadra per gas | Attacchi filettati maschio/maschio. Maniglia a T bloccabile in alluminio. Corpo in ottone nichelato. Temperature minima e massima d’esercizio: -20°C, 60°C. Attacchi filettati maschio ISO 7/1 R conico (equivalente a DIN EN 10226-1 e BS EN 10226-1).
062 | 062B012 | 1/2“ (DN 15) | Valvola a sfera a squadra per gas con dado girevole | Attacchi filettati maschio/dado girevole femmina. Maniglia a T bloccabile in alluminio. Corpo in ottone nichelato. Temperature minima e massima d’esercizio: -20°C, 60°C. Attacco filettato femmina ISO 228 (equivalente a DIN EN ISO 228 e BS EN ISO 228). Attacco filettato maschio ISO 7/1 R conico (equivalente a DIN EN 10226-1 e BS EN 10226-1).
086G | 0860001G | 1 | Maniglia a leva per valvole a sfera
086G | 0860002G | 2 | Maniglia a leva per valvole a sfera
086G | 0860003G | 3 | Maniglia a leva per valvole a sfera
086G | 0860004G | 4 | Maniglia a leva per valvole a sfera
086G | 0860005G | 5 | Maniglia a leva per valvole a sfera
086G | 0860006G | 6 | Maniglia a leva per valvole a sfera
086G | 0860007G | 7 | Maniglia a leva per valvole a sfera
084G | 0840001G | 1 | Maniglia a leva piatta per valvole a sfera
084G | 0840002G | 2 | Maniglia a leva piatta per valvole a sfera
084G | 0840003G | 3 | Maniglia a leva piatta per valvole a sfera
084G | 0840004G | 4 | Maniglia a leva piatta per valvole a sfera
084G | 0840005G | 5 | Maniglia a leva piatta per valvole a sfera
087G | 0870001G | 1 | Maniglia a T per valvole a sfera
087G | 0870002G | 2 | Maniglia a T per valvole a sfera
087G | 0870003G | 3 | Maniglia a T per valvole a sfera
992 | 992M | - | Rilevatore fughe gas con allarme ottico-acustico e comando relè | DISPONIBILE PER METANO E GPL. Led: rete (verde), guasto (giallo), allarme (rosso). Allarme ottico (led rosso) e acustico (buzzer interno 85dBA). Provvisto di uscita relè. Alimentazione: 230V. Assorbimento max: 20mA 230 Vac. Portata comando relè: 8A 250Vac / 30Vcc. Grado di protezione: IP42. Temperatura di funzionamento: -10°C, 40°C. Umidità relativa di funzionamento: 30%, 90%. Soglia di allarme: concentrazione di gas del 10% del L.I.E. (Limite Inferiore di Esplosività). Dopo 4 anni dalla data di installazione l’apparecchio deve essere messo fuori servizio e sostituito con un’unità nuova. Dimensioni: 138x85x44 mm. Conforme alla norma CEI UNI EN 50194.
992 | 992G | - | Rilevatore fughe gas con allarme ottico-acustico e comando relè | DISPONIBILE PER METANO E GPL. Led: rete (verde), guasto (giallo), allarme (rosso). Allarme ottico (led rosso) e acustico (buzzer interno 85dBA). Provvisto di uscita relè. Alimentazione: 230V. Assorbimento max: 20mA 230 Vac. Portata comando relè: 8A 250Vac / 30Vcc. Grado di protezione: IP42. Temperatura di funzionamento: -10°C, 40°C. Umidità relativa di funzionamento: 30%, 90%. Soglia di allarme: concentrazione di gas del 10% del L.I.E. (Limite Inferiore di Esplosività). Dopo 4 anni dalla data di installazione l’apparecchio deve essere messo fuori servizio e sostituito con un’unità nuova. Dimensioni: 138x85x44 mm. Conforme alla norma CEI UNI EN 50194.
993 | 9930012M | 1/2“ (DN 15) | Elettrovalvole di sicurezza normalmente aperte | DISPONIBILE PER PRESSIONI MASSIME 550mbar o 6bar. Corpo in ottone. Grado di protezione: IP65. Attacchi filettati femmina ISO228 (equivalente a DIN EN ISO 228 e BS EN ISO 228). Alimentazione: 230V. Potenza assorbita: 17 VA e 19 W. Temperatura di funzionamento: -15°C, 70°C. Tempo di chiusura: <1sec. Pressione massima di esercizio: 550 mbar o 6bar. Riarmo manuale. Omologazione secondo direttiva PED 97/23/CE.
993 | 9930034M | 3/4“ (DN 20) | Elettrovalvole di sicurezza normalmente aperte | DISPONIBILE PER PRESSIONI MASSIME 550mbar o 6bar. Corpo in ottone. Grado di protezione: IP65. Attacchi filettati femmina ISO228 (equivalente a DIN EN ISO 228 e BS EN ISO 228). Alimentazione: 230V. Potenza assorbita: 17 VA e 19 W. Temperatura di funzionamento: -15°C, 70°C. Tempo di chiusura: <1sec. Pressione massima di esercizio: 550 mbar o 6bar. Riarmo manuale. Omologazione secondo direttiva PED 97/23/CE.
993 | 9930100M | 1“ (DN 25) | Elettrovalvole di sicurezza normalmente aperte | DISPONIBILE PER PRESSIONI MASSIME 550mbar o 6bar. Corpo in ottone. Grado di protezione: IP65. Attacchi filettati femmina ISO228 (equivalente a DIN EN ISO 228 e BS EN ISO 228). Alimentazione: 230V. Potenza assorbita: 17 VA e 19 W. Temperatura di funzionamento: -15°C, 70°C. Tempo di chiusura: <1sec. Pressione massima di esercizio: 550 mbar o 6bar. Riarmo manuale. Omologazione secondo direttiva PED 97/23/CE.
993 | 9930114M | 1“1/4 (DN 32) | Elettrovalvole di sicurezza normalmente aperte | DISPONIBILE PER PRESSIONI MASSIME 550mbar o 6bar. Corpo in ottone. Grado di protezione: IP65. Attacchi filettati femmina ISO228 (equivalente a DIN EN ISO 228 e BS EN ISO 228). Alimentazione: 230V. Potenza assorbita: 17 VA e 19 W. Temperatura di funzionamento: -15°C, 70°C. Tempo di chiusura: <1sec. Pressione massima di esercizio: 550 mbar o 6bar. Riarmo manuale. Omologazione secondo direttiva PED 97/23/CE.
993 | 9930112M | 1“1/2 (DN 40) | Elettrovalvole di sicurezza normalmente aperte | DISPONIBILE PER PRESSIONI MASSIME 550mbar o 6bar. Corpo in ottone. Grado di protezione: IP65. Attacchi filettati femmina ISO228 (equivalente a DIN EN ISO 228 e BS EN ISO 228). Alimentazione: 230V. Potenza assorbita: 17 VA e 19 W. Temperatura di funzionamento: -15°C, 70°C. Tempo di chiusura: <1sec. Pressione massima di esercizio: 550 mbar o 6bar. Riarmo manuale. Omologazione secondo direttiva PED 97/23/CE.
993 | 9930200M | 2“ (DN 50) | Elettrovalvole di sicurezza normalmente aperte | DISPONIBILE PER PRESSIONI MASSIME 550mbar o 6bar. Corpo in ottone. Grado di protezione: IP65. Attacchi filettati femmina ISO228 (equivalente a DIN EN ISO 228 e BS EN ISO 228). Alimentazione: 230V. Potenza assorbita: 17 VA e 19 W. Temperatura di funzionamento: -15°C, 70°C. Tempo di chiusura: <1sec. Pressione massima di esercizio: 550 mbar o 6bar. Riarmo manuale. Omologazione secondo direttiva PED 97/23/CE.
993 | 9930012G | 1/2“ (DN 15) | Elettrovalvole di sicurezza normalmente aperte | DISPONIBILE PER PRESSIONI MASSIME 550mbar o 6bar. Corpo in ottone. Grado di protezione: IP65. Attacchi filettati femmina ISO228 (equivalente a DIN EN ISO 228 e BS EN ISO 228). Alimentazione: 230V. Potenza assorbita: 17 VA e 19 W. Temperatura di funzionamento: -15°C, 70°C. Tempo di chiusura: <1sec. Pressione massima di esercizio: 550 mbar o 6bar. Riarmo manuale. Omologazione secondo direttiva PED 97/23/CE.
993 | 9930034G | 3/4“ (DN 20) | Elettrovalvole di sicurezza normalmente aperte | DISPONIBILE PER PRESSIONI MASSIME 550mbar o 6bar. Corpo in ottone. Grado di protezione: IP65. Attacchi filettati femmina ISO228 (equivalente a DIN EN ISO 228 e BS EN ISO 228). Alimentazione: 230V. Potenza assorbita: 17 VA e 19 W. Temperatura di funzionamento: -15°C, 70°C. Tempo di chiusura: <1sec. Pressione massima di esercizio: 550 mbar o 6bar. Riarmo manuale. Omologazione secondo direttiva PED 97/23/CE.
993 | 9930100G | 1“ (DN 25) | Elettrovalvole di sicurezza normalmente aperte | DISPONIBILE PER PRESSIONI MASSIME 550mbar o 6bar. Corpo in ottone. Grado di protezione: IP65. Attacchi filettati femmina ISO228 (equivalente a DIN EN ISO 228 e BS EN ISO 228). Alimentazione: 230V. Potenza assorbita: 17 VA e 19 W. Temperatura di funzionamento: -15°C, 70°C. Tempo di chiusura: <1sec. Pressione massima di esercizio: 550 mbar o 6bar. Riarmo manuale. Omologazione secondo direttiva PED 97/23/CE.
993 | 9930114G | 1“1/4 (DN 32) | Elettrovalvole di sicurezza normalmente aperte | DISPONIBILE PER PRESSIONI MASSIME 550mbar o 6bar. Corpo in ottone. Grado di protezione: IP65. Attacchi filettati femmina ISO228 (equivalente a DIN EN ISO 228 e BS EN ISO 228). Alimentazione: 230V. Potenza assorbita: 17 VA e 19 W. Temperatura di funzionamento: -15°C, 70°C. Tempo di chiusura: <1sec. Pressione massima di esercizio: 550 mbar o 6bar. Riarmo manuale. Omologazione secondo direttiva PED 97/23/CE.
993 | 9930112G | 1“1/2 (DN 40) | Elettrovalvole di sicurezza normalmente aperte | DISPONIBILE PER PRESSIONI MASSIME 550mbar o 6bar. Corpo in ottone. Grado di protezione: IP65. Attacchi filettati femmina ISO228 (equivalente a DIN EN ISO 228 e BS EN ISO 228). Alimentazione: 230V. Potenza assorbita: 17 VA e 19 W. Temperatura di funzionamento: -15°C, 70°C. Tempo di chiusura: <1sec. Pressione massima di esercizio: 550 mbar o 6bar. Riarmo manuale. Omologazione secondo direttiva PED 97/23/CE.
993 | 9930200G | 2“ (DN 50) | Elettrovalvole di sicurezza normalmente aperte | DISPONIBILE PER PRESSIONI MASSIME 550mbar o 6bar. Corpo in ottone. Grado di protezione: IP65. Attacchi filettati femmina ISO228 (equivalente a DIN EN ISO 228 e BS EN ISO 228). Alimentazione: 230V. Potenza assorbita: 17 VA e 19 W. Temperatura di funzionamento: -15°C, 70°C. Tempo di chiusura: <1sec. Pressione massima di esercizio: 550 mbar o 6bar. Riarmo manuale. Omologazione secondo direttiva PED 97/23/CE.
998 | 9980012M | 1/2“ (DN 15) | Kit di sicurezza | METANO DISPONIBILE PER METANO E GPL. Composto da un rilevatore fughe gas con comando relè (Art. 992), e da una elettrovalvola di sicurezza normalmente aperta 230 Vac (Art. 993).
998 | 9980034M | 3/4“ (DN 20) | Kit di sicurezza | METANO DISPONIBILE PER METANO E GPL. Composto da un rilevatore fughe gas con comando relè (Art. 992), e da una elettrovalvola di sicurezza normalmente aperta 230 Vac (Art. 993).
998 | 9980012G | 1/2“ (DN 15) | Kit di sicurezza | GPL DISPONIBILE PER METANO E GPL. Composto da un rilevatore fughe gas con comando relè (Art. 992), e da una elettrovalvola di sicurezza normalmente aperta 230 Vac (Art. 993).
998 | 9980034G | 3/4“ (DN 20) | Kit di sicurezza | GPL DISPONIBILE PER METANO E GPL. Composto da un rilevatore fughe gas con comando relè (Art. 992), e da una elettrovalvola di sicurezza normalmente aperta 230 Vac (Art. 993).
340 | 3400012 | 1/2“ (DN 15) | Rubinetto ad incasso con cappuccio | Attacchi filettati femmina/femmina. Corpo in ottone. Rosone e cappuccio in ABS cromata. Temperature minima e massima d’esercizio: 0°C, 110°C in assenza di vapore. Attacchi filettati ISO 228 (equivalente a DIN EN ISO 228 e BS EN ISO 228).
340 | 3400034 | 3/4“ (DN 20) | Rubinetto ad incasso con cappuccio | Attacchi filettati femmina/femmina. Corpo in ottone. Rosone e cappuccio in ABS cromata. Temperature minima e massima d’esercizio: 0°C, 110°C in assenza di vapore. Attacchi filettati ISO 228 (equivalente a DIN EN ISO 228 e BS EN ISO 228).
PROL340 | PROL340 |  | Prolunga | Attacco filettato: 19x19Fx1“. Lunghezza A: 59mm. Adatto ad art. 340.
345 | 3450012 | 1/2“ (DN 15) | Rubinetto ad incasso con maniglia | Attacchi filettati femmina/femmina. Corpo in ottone. Rosone e maniglia in ABS cromata. Temperature minima e massima d’esercizio: 0°C, 110°C in assenza di vapore. Attacchi filettati ISO 228 (equivalente a DIN EN ISO 228 e BS EN ISO 228).
345 | 3450034 | 3/4“ (DN 20) | Rubinetto ad incasso con maniglia | Attacchi filettati femmina/femmina. Corpo in ottone. Rosone e maniglia in ABS cromata. Temperature minima e massima d’esercizio: 0°C, 110°C in assenza di vapore. Attacchi filettati ISO 228 (equivalente a DIN EN ISO 228 e BS EN ISO 228).
136 | 1360012 | 1/2“ (DN 15) | Valvola a sfera ad incasso con cappuccio | Passaggio totale. Attacchi filettati femmina/femmina. Corpo in ottone. Rosone e cappuccio in ottone cromato. Temperature minima e massima d’esercizio: 0°C, 110°C in assenza di vapore. Attacchi filettati ISO 228 (equivalente a DIN EN ISO 228 e BS EN ISO 228).
136 | 1360034 | 3/4“ (DN 20) | Valvola a sfera ad incasso con cappuccio | Passaggio totale. Attacchi filettati femmina/femmina. Corpo in ottone. Rosone e cappuccio in ottone cromato. Temperature minima e massima d’esercizio: 0°C, 110°C in assenza di vapore. Attacchi filettati ISO 228 (equivalente a DIN EN ISO 228 e BS EN ISO 228).
138 | 1380012 | 1/2“ (DN 15) | Valvola a sfera ad incasso con maniglia | Passaggio totale. Attacchi filettati femmina/femmina. Corpo in ottone. Rosone in acciaio inox. Maniglia in ottone cromato. Temperature minima e massima d’esercizio: 0°C, 110°C in assenza di vapore. Attacchi filettati ISO 228 (equivalente a DIN EN ISO 228 e BS EN ISO 228).
138 | 1380034 | 3/4“ (DN 20) | Valvola a sfera ad incasso con maniglia | Passaggio totale. Attacchi filettati femmina/femmina. Corpo in ottone. Rosone in acciaio inox. Maniglia in ottone cromato. Temperature minima e massima d’esercizio: 0°C, 110°C in assenza di vapore. Attacchi filettati ISO 228 (equivalente a DIN EN ISO 228 e BS EN ISO 228).
138 | 1380100 | 1“ (DN 25) | Valvola a sfera ad incasso con maniglia | Passaggio totale. Attacchi filettati femmina/femmina. Corpo in ottone. Rosone in acciaio inox. Maniglia in ottone cromato. Temperature minima e massima d’esercizio: 0°C, 110°C in assenza di vapore. Attacchi filettati ISO 228 (equivalente a DIN EN ISO 228 e BS EN ISO 228).
PROL136 | PROL136 |  | Prolunga | Attacco filettato: 22x19Fx1“. Lunghezza A: 37,5mm.
346 | 3460012 | 1/2“ (DN 15) | Rubinetto sottolavabo | Misura disponibile 1/2”x1/2”. Attacco filettato maschio. Corpo in ottone cromato. Rosone in acciaio inox. Temperature minima e massima d’esercizio: 0°C, 80°C. Attacchi filettati ISO 228 (equivalente a DIN EN ISO 228 e BS EN ISO 228).
348 | 3480012 | 1/2“ (DN 15) | Rubinetto sottolavabo con dado e guarnizione | Misura disponibile 1/2”x mm.10. Attacco filettato maschio. Corpo in ottone cromato. Rosone in acciaio inox. Temperature minima e massima d’esercizio: 0°C, 80°C. Attacchi filettati ISO 228 (equivalente a DIN EN ISO 228 e BS EN ISO 228).
348SD | 3480012SD | 1/2“ (DN 15) | Rubinetto sottolavabo senza dado | Misura disponibile 1/2”x 3/8“. Attacco filettato maschio. Corpo in ottone cromato. Rosone in acciaio inox. Temperature minima e massima d’esercizio: 0°C, 80°C. Attacchi filettati ISO 228 (equivalente a DIN EN ISO 228 e BS EN ISO 228).
385 | 3850012 | 1/2“ (DN 15) | Rubinetto sottolavabo a sfera con filtro | Misura disponibile 1/2”x mm.10. Attacco filettato maschio. Corpo in ottone cromato. Maniglia in metallo. Rosone in acciaio inox. Filtro incorporato in acciaio inox. Temperature minima e massima d’esercizio: 0°C, 80°C. Attacchi filettati ISO 228 (equivalente a DIN EN ISO 228 e BS EN ISO 228).
386 | 3860012 | 1/2“ (DN 15) | Rubinetto sottolavabo a sfera con filtro attacco snodato | Misura disponibile 1/2”x mm.10. Attacco filettato maschio. Corpo in ottone cromato. Maniglia in metallo. Rosone in acciaio inox. Filtro incorporato in acciaio inox. Temperature minima e massima d’esercizio: 0°C, 80°C. Attacchi filettati ISO 228 (equivalente a DIN EN ISO 228 e BS EN ISO 228).
387 | 3870012 | 1/2“ (DN 15) | Rubinetto sottolavabo e attacco lavatrice | Attacco filettato maschio. Corpo in ottone cromato. Rosone in acciaio inox. Temperatura minima e massima di esercizio: 0°C, 80°C. Attacchi filettati ISO 228 (equivalente a DIN EN ISO 228 e BS EN ISO 228).
906 | 9060012 | 1/2“ (DN 15) | Rubinetto sottolavabo a sfera con filtro | Misura disponibile 1/2”x mm.10. Attacco filettato maschio. Corpo in ottone cromato. Maniglia in metallo. Rosone in acciaio inox. Filtro incorporato in acciaio inox. Temperature minima e massima d’esercizio: 0°C, 80°C. Attacchi filettati ISO 228 (equivalente a DIN EN ISO 228 e BS EN ISO 228).
906SD | 9060012SD | 1/2“ (DN 15) | Rubinetto sottolavabo a sfera con filtro senza dado | Misura disponibile 1/2”x 3/8“. Attacco filettato maschio. Corpo in ottone cromato. Maniglia in metallo. Rosone in acciaio inox. Filtro incorporato in acciaio inox. Temperature minima e massima d’esercizio: 0°C, 80°C. Attacchi filettati ISO 228 (equivalente a DIN EN ISO 228 e BS EN ISO 228).
285 | 2850012 | 1/2“ (DN 15) | Rosone in acciaio inossidabile | Misura disponibile: 1/2”x3/4”. Attacco filettato maschio per lavatrice. Corpo in ottone cromato. Temperature minima e massima d’esercizio: 0°C, 80°C. Attacchi filettati ISO 228 (equivalente a DIN EN ISO 228 e BS EN ISO 228).
220 | 2200012U | 1/2“ (DN 15) | Rubinetto con attacco lavatrice | Misura disponibile: 1/2”x3/4”. Attacco filettato maschio per lavatrice. Corpo in ottone cromato. Temperature minima e massima d’esercizio: 0°C, 80°C. Attacchi filettati ISO 228 (equivalente a DIN EN ISO 228 e BS EN ISO 228).
225 | 2250012 | 1/2“ (DN 15) | Rubinetto con attacco lavatrice modello pesante | Misura disponibile: 1/2”x3/4”. Attacco filettato maschio per lavatrice. Corpo in ottone cromato. Temperature minima e massima d’esercizio: 0°C, 80°C. Attacchi filettati ISO 228 (equivalente a DIN EN ISO 228 e BS EN ISO 228).
226 | 2260012 | 1/2“ (DN 15) | Rubinetto orizzontale con attacco lavatrice | Misura disponibile: 1/2”x3/4”. Attacco filettato maschio per lavatrice. Corpo in ottone cromato. Temperature minima e massima d’esercizio: 0°C, 80°C. Attacchi filettati ISO 228 (equivalente a DIN EN ISO 228 e BS EN ISO 228).
228 | 2280012 | 1/2“ (DN 15) | Rubinetto inclinato con attacco lavatrice | Misura disponibile: 1/2”x3/4”. Attacco filettato maschio per lavatrice. Corpo in ottone cromato. Temperature minima e massima d’esercizio: 0°C, 80°C. Attacchi filettati ISO 228 (equivalente a DIN EN ISO 228 e BS EN ISO 228).
230 | 2300034C | 3/4“ (DN 20) | Distanziatore per gruppi a singolo elemento | Misura disponibile 3/4”x3/4”x3/4”. Attacco filettato maschio per lavatrice. Corpo in ottone cromato. Temperature minima e massima d’esercizio: 0°C, 80°C. Attacchi filettati ISO 228 (equivalente a DIN EN ISO 228 e BS EN ISO 228).
240 | 2400012U | 1/2“ (DN 15) | Rubinetto orizzontale con attacco lavatrice e lavastoviglie | Misura disponibile 1/2”x3/4”x3/4”. Attacco filettato maschio per lavatrice/lavastoviglie. Corpo in ottone cromato. Temperature minima e massima d’esercizio: 0°C, 80°C. Attacchi filettati ISO 228 (equivalente a DIN EN ISO 228 e BS EN ISO 228).
250 | 2500012 | 1/2“ (DN 15) | Rubinetto con attacco lavatrice | Misura disponibile 1/2”x3/4”. Attacco filettato maschio per lavatrice. Corpo in ottone cromato. Temperature minima e massima d’esercizio: 0°C, 80°C. Attacchi filettati ISO 228 (equivalente a DIN EN ISO 228 e BS EN ISO 228).
255 | 2550012 | 1/2“ (DN 15) | Rubinetto a tre vie con attacco lavatrice | Misura disponibile 1/2”x3/4”. Attacco filettato maschio per lavatrice. Corpo in ottone cromato. Temperature minima e massima d’esercizio: 0°C, 80°C. Attacchi filettati ISO 228 (equivalente a DIN EN ISO 228 e BS EN ISO 228).
390 | 3900034 | 3/4“ (DN 20) | Sifone per lavatrice | Corpo in ottone cromato. Rosone in acciaio inox. Molla in acciaio inox. Temperatura minima e massima d’esercizio: 0°C, 80°C.
391 | 3910012 | 1/2“ (DN 15) | Rubinetto a sfera con attacco lavatrice | Maniglietta in metallo. Misura disponibile: 1/2”x1/2”. Attacchi filettati maschio/maschio. Corpo in ottone nichelato. Temperatura minima e massima d’esercizio: 0°C, 110°C in assenza di vapore. Attacchi filettati ISO 228 (equivalente a DIN EN ISO 228 e BS EN ISO 228).
392 | 3920012 | 1/2“ (DN 15) | Rubinetto a sfera con attacco lavatrice | Maniglietta in metallo. Misura disponibile: 1/2”x3/4”. Attacchi filettati maschio/maschio. Corpo in ottone nichelato. Temperatura minima e massima d’esercizio: 0°C, 110°C in assenza di vapore. Attacchi filettati ISO 228 (equivalente a DIN EN ISO 228 e BS EN ISO 228). Disponibile con filetto americano NPT.
488 | 4880012 | 1/2“ (DN 15) | Rubinetto a squadra | Misura disponibile: 1/2”x1/2”. Attacco filettato maschio. Corpo in ottone cromato. Maniglietta in plastica cromata. Temperatura minima e massima d’esercizio: 0°C, 80°C. Attacchi filettati ISO 228 (equivalente a DIN EN ISO 228 e BS EN ISO 228).
706 | 7060012 | 1/2“ (DN 15) | Rubinetto a sfera con attacco lavatrice | Misura disponibile: 1/2”x3/4”. Attacchi filettati maschio/maschio. Corpo in ottone cromato. Maniglia in metallo. Rosone in acciaio inox. Temperatura minima e massima d’esercizio: 0°C, 80°C. Attacchi filettati ISO 228 (equivalente a DIN EN ISO 228 e BS EN ISO 228).
187 | 1870012 | 1/2“x1/2“ | Dosatore proporzionale di polifosfati I-DOSER | DOSATORE PROPORZIONALE DI POLIFOSFATI Il dosatore proporzionale di polifosfati, prodotto da Itap, viene utilizzato per il trattamento anticalcare negli impianti di produzione dell’acqua calda sanitaria per uso domestico. La corretta installazione avviene sulla tubazione dell’acqua fredda in ingresso alla caldaia ed, in generale, a generatori di calore (boiler e scaldabagno). Può essere installato anche sulla tubazione in ingresso a lavatrici e lavastoviglie. Misura disponibile: 1/2”x1/2”. Fluidi compatibili: acqua. Portata massima: 1,5 m<sup>3</sup>/h. Pressione massima: 8 bar. Temperatura acqua: 5 – 30°C. Raccordo filettato: ottone CW617N. Bicchiere trasparente: SAN. Soffietto: VMQ. O-ring: EPDM. 1 ricarica inclusa.
187CA | 187CA |  | Cartuccia ricarica polifosfati per I-DOSER | DOSATORE PROPORZIONALE DI POLIFOSFATI Il dosatore proporzionale di polifosfati, prodotto da Itap, viene utilizzato per il trattamento anticalcare negli impianti di produzione dell’acqua calda sanitaria per uso domestico. La corretta installazione avviene sulla tubazione dell’acqua fredda in ingresso alla caldaia ed, in generale, a generatori di calore (boiler e scaldabagno). Può essere installato anche sulla tubazione in ingresso a lavatrici e lavastoviglie.
188 | 1880034 | 3/4“ | Filtro defangatore magnetico compatto I-MAG | FILTRO DEFANGATORE MAGNETICO COMPATTO Il defangatore è presente da tempo nel panorama dell’impiantistica italiana; ITAP propone oggi IMAG solo dopo attenta valutazione delle esigenze del mercato e progettazione di un prodotto che sommi in sè solo le caratteristiche migliori: • dimensione adatta per l’installazione in spazi ridotti, perfetto per il sottocaldaia; • filtro interno in acciaio inox (800μm) per bloccare le impurità di maggiore dimensione; • installabile in posizione orizzontale e verticale, garantendo sempre una perfetta filtrazione; • rubinetto di scarico integrato che permette una manutenzione rapida e semplice; Corpo in polimero. Cartuccia filtrante in acciaio inox AISI 304. Magnete in neodimio: 12000 G. Pressione massima di esercizio: 3 bar. Temperatura massima di esercizio: 90°C. Completo di raccordo girevole e valvola a sfera con bocchettone femmina. Attacchi filettati: ISO 228 (equivalente a DIN EN ISO 228 e BS EN ISO 228).
188SR | 1880100SR | 1“ | Filtro defangatore magnetico IMAG-XL | DEFANGATORE MAGNETICO MULTIFUNZIONE • AZIONE CICLONICA • AZIONE MAGNETICA • AZIONE FILTRANTE Corpo in polimero. Cartuccia filtrante in acciaio inox AISI 304. Magnete in neodimio: 14000 G. Pressione massima di esercizio: 3 bar. Temperatura massima di esercizio: 90 °C. Attacchi filettati corpo: ISO 228 (equivalente a DIN EN ISO 228 e BS EN ISO228);
188S | 1880034S | 3/4“ | Filtro defangatore magnetico IMAG-XL | DEFANGATORE MAGNETICO MULTIFUNZIONE • AZIONE CICLONICA • AZIONE MAGNETICA • AZIONE FILTRANTE Corpo in polimero. Cartuccia filtrante in acciaio inox AISI 304. Magnete in neodimio: 14000 G. Pressione massima di esercizio: 3 bar. Temperatura massima di esercizio: 90 °C. Attacchi filettati ISO 228 (equivalente a DIN EN ISO 228 e BS EN ISO228).
188S | 1880100S | 1“ | Filtro defangatore magnetico IMAG-XL | DEFANGATORE MAGNETICO MULTIFUNZIONE • AZIONE CICLONICA • AZIONE MAGNETICA • AZIONE FILTRANTE Corpo in polimero. Cartuccia filtrante in acciaio inox AISI 304. Magnete in neodimio: 14000 G. Pressione massima di esercizio: 3 bar. Temperatura massima di esercizio: 90 °C. Attacchi filettati ISO 228 (equivalente a DIN EN ISO 228 e BS EN ISO228).
COP188S | COP188S |  | Guscio di coibentazione per defangatore magnetico IMAG-XL | Guscio di coibentazione realizzato in polimero.
146 | 1460012 | 1/2“ (DN 15) | Gruppo di riempimento automatico | IL GRUPPO DI RIEMPIMENTO AUTOMATICO Consente di reintegrare automaticamente l’acqua che fuoriesce dall’impianto di riscaldamento. Completo di rubinetto di intercettazione, filtro in acciaio inox e valvola di ritegno. Funzionamento a pistone. Corpo in ottone. Temperatura minima e massima di esercizio: 0°C, 80°C. Pressione massima in entrata: 16 bar. Pressione in uscita: regolabile fra 0,5 e 4 bar. Pretaratura in fabbrica: 1,5 bar. Attacco manometro: 1/4”. Manometro: scala 0-6 bar. Attacchi filettati: ISO 228 (equivalente a DIN EN ISO 228 e BS EN ISO 228). Ordinare il codice “1460012SM” per ricevere la versione senza manometro.
146 | 1460012SM | 1/2“ (DN 15) | Gruppo di riempimento automatico | IL GRUPPO DI RIEMPIMENTO AUTOMATICO Consente di reintegrare automaticamente l’acqua che fuoriesce dall’impianto di riscaldamento. Completo di rubinetto di intercettazione, filtro in acciaio inox e valvola di ritegno. Funzionamento a pistone. Corpo in ottone. Temperatura minima e massima di esercizio: 0°C, 80°C. Pressione massima in entrata: 16 bar. Pressione in uscita: regolabile fra 0,5 e 4 bar. Pretaratura in fabbrica: 1,5 bar. Attacco manometro: 1/4”. Manometro: scala 0-6 bar. Attacchi filettati: ISO 228 (equivalente a DIN EN ISO 228 e BS EN ISO 228). Ordinare il codice “1460012SM” per ricevere la versione senza manometro.
143 | 1430012 | 1/2“ (DN 15) | Riduttore di pressione EUROPRESS | Funzionamento a pistone con sede compensata. Attacchi filettati femmina/femmina. Corpo in ottone nichelato. Temperature minima e massima d’esercizio: 0°C, 80°C. Pressione massima in entrata: 25 bar. Pressione in uscita: 1/2” - 3/4” - 1”: regolabile fra 1 e 5,5 bar. da 1”1/4 a 4”: regolabile fra 1 e 6 bar. Pretaratura in fabbrica a 3 bar. Attacchi manometro 1/4” sui due lati per il controllo della pressione in uscita. Attacchi filettati ISO 228 (equivalente a DIN EN ISO 228 e BS EN ISO 228). Disponibile anche con filetto americano NPT nelle misure 2”1/2 - 3” - 4”. Certificato NF nelle misure 1/2“ e 3/4“. Certificato KC nelle misure da 1/2“ a 4“.
143 | 1430034 | 3/4“ (DN 20) | Riduttore di pressione EUROPRESS | Funzionamento a pistone con sede compensata. Attacchi filettati femmina/femmina. Corpo in ottone nichelato. Temperature minima e massima d’esercizio: 0°C, 80°C. Pressione massima in entrata: 25 bar. Pressione in uscita: 1/2” - 3/4” - 1”: regolabile fra 1 e 5,5 bar. da 1”1/4 a 4”: regolabile fra 1 e 6 bar. Pretaratura in fabbrica a 3 bar. Attacchi manometro 1/4” sui due lati per il controllo della pressione in uscita. Attacchi filettati ISO 228 (equivalente a DIN EN ISO 228 e BS EN ISO 228). Disponibile anche con filetto americano NPT nelle misure 2”1/2 - 3” - 4”. Certificato NF nelle misure 1/2“ e 3/4“. Certificato KC nelle misure da 1/2“ a 4“.
143 | 1430100 | 1“ (DN 25) | Riduttore di pressione EUROPRESS | Funzionamento a pistone con sede compensata. Attacchi filettati femmina/femmina. Corpo in ottone nichelato. Temperature minima e massima d’esercizio: 0°C, 80°C. Pressione massima in entrata: 25 bar. Pressione in uscita: 1/2” - 3/4” - 1”: regolabile fra 1 e 5,5 bar. da 1”1/4 a 4”: regolabile fra 1 e 6 bar. Pretaratura in fabbrica a 3 bar. Attacchi manometro 1/4” sui due lati per il controllo della pressione in uscita. Attacchi filettati ISO 228 (equivalente a DIN EN ISO 228 e BS EN ISO 228). Disponibile anche con filetto americano NPT nelle misure 2”1/2 - 3” - 4”. Certificato NF nelle misure 1/2“ e 3/4“. Certificato KC nelle misure da 1/2“ a 4“.
143 | 1430114 | 1“1/4 (DN 32) | Riduttore di pressione EUROPRESS | Funzionamento a pistone con sede compensata. Attacchi filettati femmina/femmina. Corpo in ottone nichelato. Temperature minima e massima d’esercizio: 0°C, 80°C. Pressione massima in entrata: 25 bar. Pressione in uscita: 1/2” - 3/4” - 1”: regolabile fra 1 e 5,5 bar. da 1”1/4 a 4”: regolabile fra 1 e 6 bar. Pretaratura in fabbrica a 3 bar. Attacchi manometro 1/4” sui due lati per il controllo della pressione in uscita. Attacchi filettati ISO 228 (equivalente a DIN EN ISO 228 e BS EN ISO 228). Disponibile anche con filetto americano NPT nelle misure 2”1/2 - 3” - 4”. Certificato NF nelle misure 1/2“ e 3/4“. Certificato KC nelle misure da 1/2“ a 4“.
143 | 1430112 | 1“1/2 (DN 40) | Riduttore di pressione EUROPRESS | Funzionamento a pistone con sede compensata. Attacchi filettati femmina/femmina. Corpo in ottone nichelato. Temperature minima e massima d’esercizio: 0°C, 80°C. Pressione massima in entrata: 25 bar. Pressione in uscita: 1/2” - 3/4” - 1”: regolabile fra 1 e 5,5 bar. da 1”1/4 a 4”: regolabile fra 1 e 6 bar. Pretaratura in fabbrica a 3 bar. Attacchi manometro 1/4” sui due lati per il controllo della pressione in uscita. Attacchi filettati ISO 228 (equivalente a DIN EN ISO 228 e BS EN ISO 228). Disponibile anche con filetto americano NPT nelle misure 2”1/2 - 3” - 4”. Certificato NF nelle misure 1/2“ e 3/4“. Certificato KC nelle misure da 1/2“ a 4“.
143 | 1430200 | 2“ (DN 50) | Riduttore di pressione EUROPRESS | Funzionamento a pistone con sede compensata. Attacchi filettati femmina/femmina. Corpo in ottone nichelato. Temperature minima e massima d’esercizio: 0°C, 80°C. Pressione massima in entrata: 25 bar. Pressione in uscita: 1/2” - 3/4” - 1”: regolabile fra 1 e 5,5 bar. da 1”1/4 a 4”: regolabile fra 1 e 6 bar. Pretaratura in fabbrica a 3 bar. Attacchi manometro 1/4” sui due lati per il controllo della pressione in uscita. Attacchi filettati ISO 228 (equivalente a DIN EN ISO 228 e BS EN ISO 228). Disponibile anche con filetto americano NPT nelle misure 2”1/2 - 3” - 4”. Certificato NF nelle misure 1/2“ e 3/4“. Certificato KC nelle misure da 1/2“ a 4“.
143 | 1430212 | 2“1/2 (DN 65) | Riduttore di pressione EUROPRESS | Funzionamento a pistone con sede compensata. Attacchi filettati femmina/femmina. Corpo in ottone nichelato. Temperature minima e massima d’esercizio: 0°C, 80°C. Pressione massima in entrata: 25 bar. Pressione in uscita: 1/2” - 3/4” - 1”: regolabile fra 1 e 5,5 bar. da 1”1/4 a 4”: regolabile fra 1 e 6 bar. Pretaratura in fabbrica a 3 bar. Attacchi manometro 1/4” sui due lati per il controllo della pressione in uscita. Attacchi filettati ISO 228 (equivalente a DIN EN ISO 228 e BS EN ISO 228). Disponibile anche con filetto americano NPT nelle misure 2”1/2 - 3” - 4”. Certificato NF nelle misure 1/2“ e 3/4“. Certificato KC nelle misure da 1/2“ a 4“.
143 | 1430300 | 3“ (DN 80) | Riduttore di pressione EUROPRESS | Funzionamento a pistone con sede compensata. Attacchi filettati femmina/femmina. Corpo in ottone nichelato. Temperature minima e massima d’esercizio: 0°C, 80°C. Pressione massima in entrata: 25 bar. Pressione in uscita: 1/2” - 3/4” - 1”: regolabile fra 1 e 5,5 bar. da 1”1/4 a 4”: regolabile fra 1 e 6 bar. Pretaratura in fabbrica a 3 bar. Attacchi manometro 1/4” sui due lati per il controllo della pressione in uscita. Attacchi filettati ISO 228 (equivalente a DIN EN ISO 228 e BS EN ISO 228). Disponibile anche con filetto americano NPT nelle misure 2”1/2 - 3” - 4”. Certificato NF nelle misure 1/2“ e 3/4“. Certificato KC nelle misure da 1/2“ a 4“.
143 | 1430400 | 4“ (DN 100) | Riduttore di pressione EUROPRESS | Funzionamento a pistone con sede compensata. Attacchi filettati femmina/femmina. Corpo in ottone nichelato. Temperature minima e massima d’esercizio: 0°C, 80°C. Pressione massima in entrata: 25 bar. Pressione in uscita: 1/2” - 3/4” - 1”: regolabile fra 1 e 5,5 bar. da 1”1/4 a 4”: regolabile fra 1 e 6 bar. Pretaratura in fabbrica a 3 bar. Attacchi manometro 1/4” sui due lati per il controllo della pressione in uscita. Attacchi filettati ISO 228 (equivalente a DIN EN ISO 228 e BS EN ISO 228). Disponibile anche con filetto americano NPT nelle misure 2”1/2 - 3” - 4”. Certificato NF nelle misure 1/2“ e 3/4“. Certificato KC nelle misure da 1/2“ a 4“.
143MM | 1430012MM | 1/2“ (DN 15) | Riduttore di pressione EUROPRESS con attacchi a bocchettone | Funzionamento a pistone con sede compensata. Attacchi filettati a bocchettone. Corpo in ottone nichelato. Temperature minima e massima d’esercizio: 0°C, 80°C. Pressione massima in entrata: 25 bar. Pressione in uscita: 1/2” - 3/4” - 1”: regolabile fra 1 e 5,5 bar. da 1”1/4 a 2”: regolabile fra 1 e 6 bar. Pretaratura in fabbrica a 3 bar. Attacchi manometro 1/4” sui due lati per il controllo della pressione in uscita. Attacchi filettati ISO 228 (equivalente a DIN EN ISO 228 e BS EN ISO 228). Versione multifiletto disponibile solo nella misura 1/2”. Certificato NF nelle misure 1/2“ e 3/4“.
143MM | 1430034MM | 3/4“ (DN 20) | Riduttore di pressione EUROPRESS con attacchi a bocchettone | Funzionamento a pistone con sede compensata. Attacchi filettati a bocchettone. Corpo in ottone nichelato. Temperature minima e massima d’esercizio: 0°C, 80°C. Pressione massima in entrata: 25 bar. Pressione in uscita: 1/2” - 3/4” - 1”: regolabile fra 1 e 5,5 bar. da 1”1/4 a 2”: regolabile fra 1 e 6 bar. Pretaratura in fabbrica a 3 bar. Attacchi manometro 1/4” sui due lati per il controllo della pressione in uscita. Attacchi filettati ISO 228 (equivalente a DIN EN ISO 228 e BS EN ISO 228). Versione multifiletto disponibile solo nella misura 1/2”. Certificato NF nelle misure 1/2“ e 3/4“.
143MM | 1430100MM | 1“ (DN 25) | Riduttore di pressione EUROPRESS con attacchi a bocchettone | Funzionamento a pistone con sede compensata. Attacchi filettati a bocchettone. Corpo in ottone nichelato. Temperature minima e massima d’esercizio: 0°C, 80°C. Pressione massima in entrata: 25 bar. Pressione in uscita: 1/2” - 3/4” - 1”: regolabile fra 1 e 5,5 bar. da 1”1/4 a 2”: regolabile fra 1 e 6 bar. Pretaratura in fabbrica a 3 bar. Attacchi manometro 1/4” sui due lati per il controllo della pressione in uscita. Attacchi filettati ISO 228 (equivalente a DIN EN ISO 228 e BS EN ISO 228). Versione multifiletto disponibile solo nella misura 1/2”. Certificato NF nelle misure 1/2“ e 3/4“.
143MM | 1430114MM | 1“1/4 (DN 32) | Riduttore di pressione EUROPRESS con attacchi a bocchettone | Funzionamento a pistone con sede compensata. Attacchi filettati a bocchettone. Corpo in ottone nichelato. Temperature minima e massima d’esercizio: 0°C, 80°C. Pressione massima in entrata: 25 bar. Pressione in uscita: 1/2” - 3/4” - 1”: regolabile fra 1 e 5,5 bar. da 1”1/4 a 2”: regolabile fra 1 e 6 bar. Pretaratura in fabbrica a 3 bar. Attacchi manometro 1/4” sui due lati per il controllo della pressione in uscita. Attacchi filettati ISO 228 (equivalente a DIN EN ISO 228 e BS EN ISO 228). Versione multifiletto disponibile solo nella misura 1/2”. Certificato NF nelle misure 1/2“ e 3/4“.
143MM | 1430112MM | 1“1/2 (DN 40) | Riduttore di pressione EUROPRESS con attacchi a bocchettone | Funzionamento a pistone con sede compensata. Attacchi filettati a bocchettone. Corpo in ottone nichelato. Temperature minima e massima d’esercizio: 0°C, 80°C. Pressione massima in entrata: 25 bar. Pressione in uscita: 1/2” - 3/4” - 1”: regolabile fra 1 e 5,5 bar. da 1”1/4 a 2”: regolabile fra 1 e 6 bar. Pretaratura in fabbrica a 3 bar. Attacchi manometro 1/4” sui due lati per il controllo della pressione in uscita. Attacchi filettati ISO 228 (equivalente a DIN EN ISO 228 e BS EN ISO 228). Versione multifiletto disponibile solo nella misura 1/2”. Certificato NF nelle misure 1/2“ e 3/4“.
143MM | 1430200MM | 2“ (DN 50) | Riduttore di pressione EUROPRESS con attacchi a bocchettone | Funzionamento a pistone con sede compensata. Attacchi filettati a bocchettone. Corpo in ottone nichelato. Temperature minima e massima d’esercizio: 0°C, 80°C. Pressione massima in entrata: 25 bar. Pressione in uscita: 1/2” - 3/4” - 1”: regolabile fra 1 e 5,5 bar. da 1”1/4 a 2”: regolabile fra 1 e 6 bar. Pretaratura in fabbrica a 3 bar. Attacchi manometro 1/4” sui due lati per il controllo della pressione in uscita. Attacchi filettati ISO 228 (equivalente a DIN EN ISO 228 e BS EN ISO 228). Versione multifiletto disponibile solo nella misura 1/2”. Certificato NF nelle misure 1/2“ e 3/4“.
243 | 2430012 | 1/2“ (DN 15) | Riduttore di pressione EUROPRESS ottone antidezincificazione | Funzionamento a pistone con sede compensata. Attacchi filettati femmina/femmina. Corpo in ottone antidezincificazione. Temperature minima e massima d’esercizio: 0°C, 80°C. Pressione massima in entrata: 25 bar. Pressione in uscita: 1/2” - 3/4” - 1”: regolabile fra 1 e 5,5 bar. da 1”1/4 a 2”: regolabile fra 1 e 6 bar. Pretaratura in fabbrica a 4 bar. Attacchi manometro 1/4” sui due lati per il controllo della pressione in uscita. Attacchi filettati ISO 228 (equivalente a DIN EN ISO 228 e BS EN ISO 228). Certificato Watermark e WRAS nelle misure 1/2“, 3/4“ e 1“. Omologato WRAS a 16 bar.
243 | 2430034 | 3/4“ (DN 20) | Riduttore di pressione EUROPRESS ottone antidezincificazione | Funzionamento a pistone con sede compensata. Attacchi filettati femmina/femmina. Corpo in ottone antidezincificazione. Temperature minima e massima d’esercizio: 0°C, 80°C. Pressione massima in entrata: 25 bar. Pressione in uscita: 1/2” - 3/4” - 1”: regolabile fra 1 e 5,5 bar. da 1”1/4 a 2”: regolabile fra 1 e 6 bar. Pretaratura in fabbrica a 4 bar. Attacchi manometro 1/4” sui due lati per il controllo della pressione in uscita. Attacchi filettati ISO 228 (equivalente a DIN EN ISO 228 e BS EN ISO 228). Certificato Watermark e WRAS nelle misure 1/2“, 3/4“ e 1“. Omologato WRAS a 16 bar.
243 | 2430100 | 1“ (DN 25) | Riduttore di pressione EUROPRESS ottone antidezincificazione | Funzionamento a pistone con sede compensata. Attacchi filettati femmina/femmina. Corpo in ottone antidezincificazione. Temperature minima e massima d’esercizio: 0°C, 80°C. Pressione massima in entrata: 25 bar. Pressione in uscita: 1/2” - 3/4” - 1”: regolabile fra 1 e 5,5 bar. da 1”1/4 a 2”: regolabile fra 1 e 6 bar. Pretaratura in fabbrica a 4 bar. Attacchi manometro 1/4” sui due lati per il controllo della pressione in uscita. Attacchi filettati ISO 228 (equivalente a DIN EN ISO 228 e BS EN ISO 228). Certificato Watermark e WRAS nelle misure 1/2“, 3/4“ e 1“. Omologato WRAS a 16 bar.
243 | 2430114 | 1“1/4 (DN 32) | Riduttore di pressione EUROPRESS ottone antidezincificazione | Funzionamento a pistone con sede compensata. Attacchi filettati femmina/femmina. Corpo in ottone antidezincificazione. Temperature minima e massima d’esercizio: 0°C, 80°C. Pressione massima in entrata: 25 bar. Pressione in uscita: 1/2” - 3/4” - 1”: regolabile fra 1 e 5,5 bar. da 1”1/4 a 2”: regolabile fra 1 e 6 bar. Pretaratura in fabbrica a 4 bar. Attacchi manometro 1/4” sui due lati per il controllo della pressione in uscita. Attacchi filettati ISO 228 (equivalente a DIN EN ISO 228 e BS EN ISO 228). Certificato Watermark e WRAS nelle misure 1/2“, 3/4“ e 1“. Omologato WRAS a 16 bar.
243 | 2430112 | 1“1/2 (DN 40) | Riduttore di pressione EUROPRESS ottone antidezincificazione | Funzionamento a pistone con sede compensata. Attacchi filettati femmina/femmina. Corpo in ottone antidezincificazione. Temperature minima e massima d’esercizio: 0°C, 80°C. Pressione massima in entrata: 25 bar. Pressione in uscita: 1/2” - 3/4” - 1”: regolabile fra 1 e 5,5 bar. da 1”1/4 a 2”: regolabile fra 1 e 6 bar. Pretaratura in fabbrica a 4 bar. Attacchi manometro 1/4” sui due lati per il controllo della pressione in uscita. Attacchi filettati ISO 228 (equivalente a DIN EN ISO 228 e BS EN ISO 228). Certificato Watermark e WRAS nelle misure 1/2“, 3/4“ e 1“. Omologato WRAS a 16 bar.
243 | 2430200 | 2“ (DN 50) | Riduttore di pressione EUROPRESS ottone antidezincificazione | Funzionamento a pistone con sede compensata. Attacchi filettati femmina/femmina. Corpo in ottone antidezincificazione. Temperature minima e massima d’esercizio: 0°C, 80°C. Pressione massima in entrata: 25 bar. Pressione in uscita: 1/2” - 3/4” - 1”: regolabile fra 1 e 5,5 bar. da 1”1/4 a 2”: regolabile fra 1 e 6 bar. Pretaratura in fabbrica a 4 bar. Attacchi manometro 1/4” sui due lati per il controllo della pressione in uscita. Attacchi filettati ISO 228 (equivalente a DIN EN ISO 228 e BS EN ISO 228). Certificato Watermark e WRAS nelle misure 1/2“, 3/4“ e 1“. Omologato WRAS a 16 bar.
360 | 3600012 | 1/2“ (DN 15) | Riduttore di pressione MINIPRESS | Funzionamento a pistone con sede compensata. Attacchi filettati femmina/femmina. Corpo in ottone nichelato. Temperature minima e massima d’esercizio: 0°C, 80°C. Pressione massima in entrata: 15 bar. Pressione in uscita regolabile fra 1 e 4 bar. Pretaratura in fabbrica a 3 bar. Attacchi filettati ISO 228 (equivalente a DIN EN ISO 228 e BS EN ISO 228).
360 | 3600034 | 3/4“ (DN 20) | Riduttore di pressione MINIPRESS | Funzionamento a pistone con sede compensata. Attacchi filettati femmina/femmina. Corpo in ottone nichelato. Temperature minima e massima d’esercizio: 0°C, 80°C. Pressione massima in entrata: 15 bar. Pressione in uscita regolabile fra 1 e 4 bar. Pretaratura in fabbrica a 3 bar. Attacchi filettati ISO 228 (equivalente a DIN EN ISO 228 e BS EN ISO 228).
361 | 3610012 | 1/2“ (DN 15) | Riduttore di pressione MINIPRESS con attacco manometro | Funzionamento a pistone con sede compensata. Attacchi filettati femmina/femmina. Corpo in ottone nichelato. Temperature minima e massima d’esercizio: 0°C, 80°C. Pressione massima in entrata: 15 bar. Pressione in uscita regolabile fra 1 e 4 bar. Pretaratura in fabbrica a 3 bar. Attacco manometro 1/4” per il controllo della pressione in uscita. Attacchi filettati ISO 228 (equivalente a DIN EN ISO 228 e BS EN ISO 228).
361 | 3610034 | 3/4“ (DN 20) | Riduttore di pressione MINIPRESS con attacco manometro | Funzionamento a pistone con sede compensata. Attacchi filettati femmina/femmina. Corpo in ottone nichelato. Temperature minima e massima d’esercizio: 0°C, 80°C. Pressione massima in entrata: 15 bar. Pressione in uscita regolabile fra 1 e 4 bar. Pretaratura in fabbrica a 3 bar. Attacco manometro 1/4” per il controllo della pressione in uscita. Attacchi filettati ISO 228 (equivalente a DIN EN ISO 228 e BS EN ISO 228).
192 | 1920014 | 1/4“ (DN 8) | Filtro a Y | Adatti all’impiego in impianti idraulici, di riscaldamento, di condizionamento e aria compressa. Attacchi filettati femmina/femmina e tappo d’ispezione. Corpo in ottone. Temperature minima e massima di esercizio: -20°C, 110°C in assenza di vapore. Attacchi filettati ISO 228 (equivalente a DIN EN ISO 228 e BS EN ISO 228). Grado di filtrazione: - da 1/4” a 2” 500µm; - 2”1/2, 3”, 4” 800µm. Certificato KC nelle misure da 1/2“ a 4“.
192 | 1920038 | 3/8“ (DN 10) | Filtro a Y | Adatti all’impiego in impianti idraulici, di riscaldamento, di condizionamento e aria compressa. Attacchi filettati femmina/femmina e tappo d’ispezione. Corpo in ottone. Temperature minima e massima di esercizio: -20°C, 110°C in assenza di vapore. Attacchi filettati ISO 228 (equivalente a DIN EN ISO 228 e BS EN ISO 228). Grado di filtrazione: - da 1/4” a 2” 500µm; - 2”1/2, 3”, 4” 800µm. Certificato KC nelle misure da 1/2“ a 4“.
192 | 1920012 | 1/2“ (DN 15) | Filtro a Y | Adatti all’impiego in impianti idraulici, di riscaldamento, di condizionamento e aria compressa. Attacchi filettati femmina/femmina e tappo d’ispezione. Corpo in ottone. Temperature minima e massima di esercizio: -20°C, 110°C in assenza di vapore. Attacchi filettati ISO 228 (equivalente a DIN EN ISO 228 e BS EN ISO 228). Grado di filtrazione: - da 1/4” a 2” 500µm; - 2”1/2, 3”, 4” 800µm. Certificato KC nelle misure da 1/2“ a 4“.
192 | 1920034 | 3/4“ (DN 20) | Filtro a Y | Adatti all’impiego in impianti idraulici, di riscaldamento, di condizionamento e aria compressa. Attacchi filettati femmina/femmina e tappo d’ispezione. Corpo in ottone. Temperature minima e massima di esercizio: -20°C, 110°C in assenza di vapore. Attacchi filettati ISO 228 (equivalente a DIN EN ISO 228 e BS EN ISO 228). Grado di filtrazione: - da 1/4” a 2” 500µm; - 2”1/2, 3”, 4” 800µm. Certificato KC nelle misure da 1/2“ a 4“.
192 | 1920100 | 1“ (DN 25) | Filtro a Y | Adatti all’impiego in impianti idraulici, di riscaldamento, di condizionamento e aria compressa. Attacchi filettati femmina/femmina e tappo d’ispezione. Corpo in ottone. Temperature minima e massima di esercizio: -20°C, 110°C in assenza di vapore. Attacchi filettati ISO 228 (equivalente a DIN EN ISO 228 e BS EN ISO 228). Grado di filtrazione: - da 1/4” a 2” 500µm; - 2”1/2, 3”, 4” 800µm. Certificato KC nelle misure da 1/2“ a 4“.
192 | 1920114 | 1“1/4 (DN 32) | Filtro a Y | Adatti all’impiego in impianti idraulici, di riscaldamento, di condizionamento e aria compressa. Attacchi filettati femmina/femmina e tappo d’ispezione. Corpo in ottone. Temperature minima e massima di esercizio: -20°C, 110°C in assenza di vapore. Attacchi filettati ISO 228 (equivalente a DIN EN ISO 228 e BS EN ISO 228). Grado di filtrazione: - da 1/4” a 2” 500µm; - 2”1/2, 3”, 4” 800µm. Certificato KC nelle misure da 1/2“ a 4“.
192 | 1920112 | 1“1/2 (DN 40) | Filtro a Y | Adatti all’impiego in impianti idraulici, di riscaldamento, di condizionamento e aria compressa. Attacchi filettati femmina/femmina e tappo d’ispezione. Corpo in ottone. Temperature minima e massima di esercizio: -20°C, 110°C in assenza di vapore. Attacchi filettati ISO 228 (equivalente a DIN EN ISO 228 e BS EN ISO 228). Grado di filtrazione: - da 1/4” a 2” 500µm; - 2”1/2, 3”, 4” 800µm. Certificato KC nelle misure da 1/2“ a 4“.
192 | 1920200 | 2“ (DN 50) | Filtro a Y | Adatti all’impiego in impianti idraulici, di riscaldamento, di condizionamento e aria compressa. Attacchi filettati femmina/femmina e tappo d’ispezione. Corpo in ottone. Temperature minima e massima di esercizio: -20°C, 110°C in assenza di vapore. Attacchi filettati ISO 228 (equivalente a DIN EN ISO 228 e BS EN ISO 228). Grado di filtrazione: - da 1/4” a 2” 500µm; - 2”1/2, 3”, 4” 800µm. Certificato KC nelle misure da 1/2“ a 4“.
192 | 1920212 | 2“1/2 (DN 65) | Filtro a Y | Adatti all’impiego in impianti idraulici, di riscaldamento, di condizionamento e aria compressa. Attacchi filettati femmina/femmina e tappo d’ispezione. Corpo in ottone. Temperature minima e massima di esercizio: -20°C, 110°C in assenza di vapore. Attacchi filettati ISO 228 (equivalente a DIN EN ISO 228 e BS EN ISO 228). Grado di filtrazione: - da 1/4” a 2” 500µm; - 2”1/2, 3”, 4” 800µm. Certificato KC nelle misure da 1/2“ a 4“.
192 | 1920300 | 3“ (DN 80) | Filtro a Y | Adatti all’impiego in impianti idraulici, di riscaldamento, di condizionamento e aria compressa. Attacchi filettati femmina/femmina e tappo d’ispezione. Corpo in ottone. Temperature minima e massima di esercizio: -20°C, 110°C in assenza di vapore. Attacchi filettati ISO 228 (equivalente a DIN EN ISO 228 e BS EN ISO 228). Grado di filtrazione: - da 1/4” a 2” 500µm; - 2”1/2, 3”, 4” 800µm. Certificato KC nelle misure da 1/2“ a 4“.
192 | 1920400 | 4“ (DN 100) | Filtro a Y | Adatti all’impiego in impianti idraulici, di riscaldamento, di condizionamento e aria compressa. Attacchi filettati femmina/femmina e tappo d’ispezione. Corpo in ottone. Temperature minima e massima di esercizio: -20°C, 110°C in assenza di vapore. Attacchi filettati ISO 228 (equivalente a DIN EN ISO 228 e BS EN ISO 228). Grado di filtrazione: - da 1/4” a 2” 500µm; - 2”1/2, 3”, 4” 800µm. Certificato KC nelle misure da 1/2“ a 4“.
192CA | 192CA014 | 1/4“ (DN 8) | Cartuccia per filtro a Y art. 192 | Grado di filtrazione: - da 1/4” a 2” 500µm; - 2”1/2, 3”, 4” 800µm.
192CA | 192CA014 | 1/4“ (DN 8) | Cartuccia per filtro a Y art. 192 | Grado di filtrazione: - da 1/4” a 2” 500µm; - 2”1/2, 3”, 4” 800µm.
192CA | 192CA014 | 1/4“ (DN 8) | Cartuccia per filtro a Y art. 192 | Grado di filtrazione: - da 1/4” a 2” 500µm; - 2”1/2, 3”, 4” 800µm.
192CA | 192CA034 | 3/4“ (DN 20) | Cartuccia per filtro a Y art. 192 | Grado di filtrazione: - da 1/4” a 2” 500µm; - 2”1/2, 3”, 4” 800µm.
192CA | 192CA100 | 1“ (DN 25) | Cartuccia per filtro a Y art. 192 | Grado di filtrazione: - da 1/4” a 2” 500µm; - 2”1/2, 3”, 4” 800µm.
192CA | 192CA114 | 1“1/4 (DN 32) | Cartuccia per filtro a Y art. 192 | Grado di filtrazione: - da 1/4” a 2” 500µm; - 2”1/2, 3”, 4” 800µm.
192CA | 192CA112 | 1“1/2 (DN 40) | Cartuccia per filtro a Y art. 192 | Grado di filtrazione: - da 1/4” a 2” 500µm; - 2”1/2, 3”, 4” 800µm.
192CA | 192CA200 | 2“ (DN 50) | Cartuccia per filtro a Y art. 192 | Grado di filtrazione: - da 1/4” a 2” 500µm; - 2”1/2, 3”, 4” 800µm.
192CA | 192CA212 | 2“1/2 (DN 65) | Cartuccia per filtro a Y art. 192 | Grado di filtrazione: - da 1/4” a 2” 500µm; - 2”1/2, 3”, 4” 800µm.
192CA | 192CA300 | 3“ (DN 80) | Cartuccia per filtro a Y art. 192 | Grado di filtrazione: - da 1/4” a 2” 500µm; - 2”1/2, 3”, 4” 800µm.
192CA | 192CA400 | 4“ (DN 100) | Cartuccia per filtro a Y art. 192 | Grado di filtrazione: - da 1/4” a 2” 500µm; - 2”1/2, 3”, 4” 800µm.
192 | 1920014A | 1/4“ (DN 8) | Filtro a Y | Adatti all’impiego in impianti idraulici, di riscaldamento, di condizionamento e aria compressa. Attacchi filettati femmina/femmina e tappo d’ispezione. Corpo in ottone. Temperature minima e massima di esercizio: -20°C, 110°C in assenza di vapore. Attacchi filettati ISO 228 (equivalente a DIN EN ISO 228 e BS EN ISO 228). Grado di filtrazione: da 1/4” a 2” 200µm. Certificato KC nelle misure da 1/2“ a 4“.
192 | 1920038A | 3/8“ (DN 10) | Filtro a Y | Adatti all’impiego in impianti idraulici, di riscaldamento, di condizionamento e aria compressa. Attacchi filettati femmina/femmina e tappo d’ispezione. Corpo in ottone. Temperature minima e massima di esercizio: -20°C, 110°C in assenza di vapore. Attacchi filettati ISO 228 (equivalente a DIN EN ISO 228 e BS EN ISO 228). Grado di filtrazione: da 1/4” a 2” 200µm. Certificato KC nelle misure da 1/2“ a 4“.
192 | 1920012A | 1/2“ (DN 15) | Filtro a Y | Adatti all’impiego in impianti idraulici, di riscaldamento, di condizionamento e aria compressa. Attacchi filettati femmina/femmina e tappo d’ispezione. Corpo in ottone. Temperature minima e massima di esercizio: -20°C, 110°C in assenza di vapore. Attacchi filettati ISO 228 (equivalente a DIN EN ISO 228 e BS EN ISO 228). Grado di filtrazione: da 1/4” a 2” 200µm. Certificato KC nelle misure da 1/2“ a 4“.
192 | 1920034A | 3/4“ (DN 20) | Filtro a Y | Adatti all’impiego in impianti idraulici, di riscaldamento, di condizionamento e aria compressa. Attacchi filettati femmina/femmina e tappo d’ispezione. Corpo in ottone. Temperature minima e massima di esercizio: -20°C, 110°C in assenza di vapore. Attacchi filettati ISO 228 (equivalente a DIN EN ISO 228 e BS EN ISO 228). Grado di filtrazione: da 1/4” a 2” 200µm. Certificato KC nelle misure da 1/2“ a 4“.
192 | 1920100A | 1“ (DN 25) | Filtro a Y | Adatti all’impiego in impianti idraulici, di riscaldamento, di condizionamento e aria compressa. Attacchi filettati femmina/femmina e tappo d’ispezione. Corpo in ottone. Temperature minima e massima di esercizio: -20°C, 110°C in assenza di vapore. Attacchi filettati ISO 228 (equivalente a DIN EN ISO 228 e BS EN ISO 228). Grado di filtrazione: da 1/4” a 2” 200µm. Certificato KC nelle misure da 1/2“ a 4“.
192 | 1920114A | 1“1/4 (DN 32) | Filtro a Y | Adatti all’impiego in impianti idraulici, di riscaldamento, di condizionamento e aria compressa. Attacchi filettati femmina/femmina e tappo d’ispezione. Corpo in ottone. Temperature minima e massima di esercizio: -20°C, 110°C in assenza di vapore. Attacchi filettati ISO 228 (equivalente a DIN EN ISO 228 e BS EN ISO 228). Grado di filtrazione: da 1/4” a 2” 200µm. Certificato KC nelle misure da 1/2“ a 4“.
192 | 1920112A | 1“1/2 (DN 40) | Filtro a Y | Adatti all’impiego in impianti idraulici, di riscaldamento, di condizionamento e aria compressa. Attacchi filettati femmina/femmina e tappo d’ispezione. Corpo in ottone. Temperature minima e massima di esercizio: -20°C, 110°C in assenza di vapore. Attacchi filettati ISO 228 (equivalente a DIN EN ISO 228 e BS EN ISO 228). Grado di filtrazione: da 1/4” a 2” 200µm. Certificato KC nelle misure da 1/2“ a 4“.
192 | 1920200A | 2“ (DN 50) | Filtro a Y | Adatti all’impiego in impianti idraulici, di riscaldamento, di condizionamento e aria compressa. Attacchi filettati femmina/femmina e tappo d’ispezione. Corpo in ottone. Temperature minima e massima di esercizio: -20°C, 110°C in assenza di vapore. Attacchi filettati ISO 228 (equivalente a DIN EN ISO 228 e BS EN ISO 228). Grado di filtrazione: da 1/4” a 2” 200µm. Certificato KC nelle misure da 1/2“ a 4“.
192CA | 192CA014A | 1/4“ (DN 8) | Cartuccia per filtro a Y art. 192 | Grado di filtrazione: da 1/4” a 2” 200µm.
192CA | 192CA014A | 1/4“ (DN 8) | Cartuccia per filtro a Y art. 192 | Grado di filtrazione: da 1/4” a 2” 200µm.
192CA | 192CA014A | 1/4“ (DN 8) | Cartuccia per filtro a Y art. 192 | Grado di filtrazione: da 1/4” a 2” 200µm.
192CA | 192CA034A | 3/4“ (DN 20) | Cartuccia per filtro a Y art. 192 | Grado di filtrazione: da 1/4” a 2” 200µm.
192CA | 192CA100A | 1“ (DN 25) | Cartuccia per filtro a Y art. 192 | Grado di filtrazione: da 1/4” a 2” 200µm.
192CA | 192CA114A | 1“1/4 (DN 32) | Cartuccia per filtro a Y art. 192 | Grado di filtrazione: da 1/4” a 2” 200µm.
192CA | 192CA112A | 1“1/2 (DN 40) | Cartuccia per filtro a Y art. 192 | Grado di filtrazione: da 1/4” a 2” 200µm.
192CA | 192CA200A | 2“ (DN 50) | Cartuccia per filtro a Y art. 192 | Grado di filtrazione: da 1/4” a 2” 200µm.
193 | 1930014 | 1/4“ (DN 8) | Filtro a Y nichelato | Adatti all’impiego in impianti idraulici, di riscaldamento, di condizionamento e aria compressa. Attacchi filettati femmina/femmina e tappo d’ispezione. Corpo in ottone nichelato. Temperature minima e massima di esercizio: -20°C, 110°C in assenza di vapore. Attacchi filettati ISO 228 (equivalente a DIN EN ISO 228 e BS EN ISO 228). Grado di filtrazione: 500µm.
193 | 1930038 | 3/8“ (DN 10) | Filtro a Y nichelato | Adatti all’impiego in impianti idraulici, di riscaldamento, di condizionamento e aria compressa. Attacchi filettati femmina/femmina e tappo d’ispezione. Corpo in ottone nichelato. Temperature minima e massima di esercizio: -20°C, 110°C in assenza di vapore. Attacchi filettati ISO 228 (equivalente a DIN EN ISO 228 e BS EN ISO 228). Grado di filtrazione: 500µm.
193 | 1930012 | 1/2“ (DN 15) | Filtro a Y nichelato | Adatti all’impiego in impianti idraulici, di riscaldamento, di condizionamento e aria compressa. Attacchi filettati femmina/femmina e tappo d’ispezione. Corpo in ottone nichelato. Temperature minima e massima di esercizio: -20°C, 110°C in assenza di vapore. Attacchi filettati ISO 228 (equivalente a DIN EN ISO 228 e BS EN ISO 228). Grado di filtrazione: 500µm.
193 | 1930034 | 3/4“ (DN 20) | Filtro a Y nichelato | Adatti all’impiego in impianti idraulici, di riscaldamento, di condizionamento e aria compressa. Attacchi filettati femmina/femmina e tappo d’ispezione. Corpo in ottone nichelato. Temperature minima e massima di esercizio: -20°C, 110°C in assenza di vapore. Attacchi filettati ISO 228 (equivalente a DIN EN ISO 228 e BS EN ISO 228). Grado di filtrazione: 500µm.
193 | 1930100 | 1“ (DN 25) | Filtro a Y nichelato | Adatti all’impiego in impianti idraulici, di riscaldamento, di condizionamento e aria compressa. Attacchi filettati femmina/femmina e tappo d’ispezione. Corpo in ottone nichelato. Temperature minima e massima di esercizio: -20°C, 110°C in assenza di vapore. Attacchi filettati ISO 228 (equivalente a DIN EN ISO 228 e BS EN ISO 228). Grado di filtrazione: 500µm.
193 | 1930114 | 1“1/4 (DN 32) | Filtro a Y nichelato | Adatti all’impiego in impianti idraulici, di riscaldamento, di condizionamento e aria compressa. Attacchi filettati femmina/femmina e tappo d’ispezione. Corpo in ottone nichelato. Temperature minima e massima di esercizio: -20°C, 110°C in assenza di vapore. Attacchi filettati ISO 228 (equivalente a DIN EN ISO 228 e BS EN ISO 228). Grado di filtrazione: 500µm.
193 | 1930112 | 1“1/2 (DN 40) | Filtro a Y nichelato | Adatti all’impiego in impianti idraulici, di riscaldamento, di condizionamento e aria compressa. Attacchi filettati femmina/femmina e tappo d’ispezione. Corpo in ottone nichelato. Temperature minima e massima di esercizio: -20°C, 110°C in assenza di vapore. Attacchi filettati ISO 228 (equivalente a DIN EN ISO 228 e BS EN ISO 228). Grado di filtrazione: 500µm.
193 | 1930200 | 2“ (DN 50) | Filtro a Y nichelato | Adatti all’impiego in impianti idraulici, di riscaldamento, di condizionamento e aria compressa. Attacchi filettati femmina/femmina e tappo d’ispezione. Corpo in ottone nichelato. Temperature minima e massima di esercizio: -20°C, 110°C in assenza di vapore. Attacchi filettati ISO 228 (equivalente a DIN EN ISO 228 e BS EN ISO 228). Grado di filtrazione: 500µm.
192CA | 192CA014 | 1/4“ (DN 8) | Cartuccia per filtro a Y art. 193 | Grado di filtrazione: 500µm.
192CA | 192CA014 | 1/4“ (DN 8) | Cartuccia per filtro a Y art. 193 | Grado di filtrazione: 500µm.
192CA | 192CA014 | 1/4“ (DN 8) | Cartuccia per filtro a Y art. 193 | Grado di filtrazione: 500µm.
192CA | 192CA034 | 3/4“ (DN 20) | Cartuccia per filtro a Y art. 193 | Grado di filtrazione: 500µm.
192CA | 192CA100 | 1“ (DN 25) | Cartuccia per filtro a Y art. 193 | Grado di filtrazione: 500µm.
192CA | 192CA114 | 1“1/4 (DN 32) | Cartuccia per filtro a Y art. 193 | Grado di filtrazione: 500µm.
192CA | 192CA112 | 1“1/2 (DN 40) | Cartuccia per filtro a Y art. 193 | Grado di filtrazione: 500µm.
192CA | 192CA200 | 2“ (DN 50) | Cartuccia per filtro a Y art. 193 | Grado di filtrazione: 500µm.
193 | 1930014G | 1/4“ (DN 8) | Filtro a Y nichelato | Adatti all’impiego in impianti idraulici, di riscaldamento, di condizionamento e aria compressa. Attacchi filettati femmina/femmina e tappo d’ispezione. Corpo in ottone nichelato. Temperature minima e massima di esercizio: -20°C, 110°C in assenza di vapore. Attacchi filettati ISO 228 (equivalente a DIN EN ISO 228 e BS EN ISO 228). Grado di filtrazione: 300µm.
193 | 1930038G | 3/8“ (DN 10) | Filtro a Y nichelato | Adatti all’impiego in impianti idraulici, di riscaldamento, di condizionamento e aria compressa. Attacchi filettati femmina/femmina e tappo d’ispezione. Corpo in ottone nichelato. Temperature minima e massima di esercizio: -20°C, 110°C in assenza di vapore. Attacchi filettati ISO 228 (equivalente a DIN EN ISO 228 e BS EN ISO 228). Grado di filtrazione: 300µm.
193 | 1930012G | 1/2“ (DN 15) | Filtro a Y nichelato | Adatti all’impiego in impianti idraulici, di riscaldamento, di condizionamento e aria compressa. Attacchi filettati femmina/femmina e tappo d’ispezione. Corpo in ottone nichelato. Temperature minima e massima di esercizio: -20°C, 110°C in assenza di vapore. Attacchi filettati ISO 228 (equivalente a DIN EN ISO 228 e BS EN ISO 228). Grado di filtrazione: 300µm.
193 | 1930034G | 3/4“ (DN 20) | Filtro a Y nichelato | Adatti all’impiego in impianti idraulici, di riscaldamento, di condizionamento e aria compressa. Attacchi filettati femmina/femmina e tappo d’ispezione. Corpo in ottone nichelato. Temperature minima e massima di esercizio: -20°C, 110°C in assenza di vapore. Attacchi filettati ISO 228 (equivalente a DIN EN ISO 228 e BS EN ISO 228). Grado di filtrazione: 300µm.
193 | 1930100G | 1“ (DN 25) | Filtro a Y nichelato | Adatti all’impiego in impianti idraulici, di riscaldamento, di condizionamento e aria compressa. Attacchi filettati femmina/femmina e tappo d’ispezione. Corpo in ottone nichelato. Temperature minima e massima di esercizio: -20°C, 110°C in assenza di vapore. Attacchi filettati ISO 228 (equivalente a DIN EN ISO 228 e BS EN ISO 228). Grado di filtrazione: 300µm.
193 | 1930114G | 1“1/4 (DN 32) | Filtro a Y nichelato | Adatti all’impiego in impianti idraulici, di riscaldamento, di condizionamento e aria compressa. Attacchi filettati femmina/femmina e tappo d’ispezione. Corpo in ottone nichelato. Temperature minima e massima di esercizio: -20°C, 110°C in assenza di vapore. Attacchi filettati ISO 228 (equivalente a DIN EN ISO 228 e BS EN ISO 228). Grado di filtrazione: 300µm.
193 | 1930112G | 1“1/2 (DN 40) | Filtro a Y nichelato | Adatti all’impiego in impianti idraulici, di riscaldamento, di condizionamento e aria compressa. Attacchi filettati femmina/femmina e tappo d’ispezione. Corpo in ottone nichelato. Temperature minima e massima di esercizio: -20°C, 110°C in assenza di vapore. Attacchi filettati ISO 228 (equivalente a DIN EN ISO 228 e BS EN ISO 228). Grado di filtrazione: 300µm.
193 | 1930200G | 2“ (DN 50) | Filtro a Y nichelato | Adatti all’impiego in impianti idraulici, di riscaldamento, di condizionamento e aria compressa. Attacchi filettati femmina/femmina e tappo d’ispezione. Corpo in ottone nichelato. Temperature minima e massima di esercizio: -20°C, 110°C in assenza di vapore. Attacchi filettati ISO 228 (equivalente a DIN EN ISO 228 e BS EN ISO 228). Grado di filtrazione: 300µm.
192CA | 192CA014G | 1/4“ (DN 8) | Cartuccia per filtro a Y art. 193 | Grado di filtrazione: 300µm.
192CA | 192CA014G | 1/4“ (DN 8) | Cartuccia per filtro a Y art. 193 | Grado di filtrazione: 300µm.
192CA | 192CA014G | 1/4“ (DN 8) | Cartuccia per filtro a Y art. 193 | Grado di filtrazione: 300µm.
192CA | 192CA034G | 3/4“ (DN 20) | Cartuccia per filtro a Y art. 193 | Grado di filtrazione: 300µm.
192CA | 192CA100G | 1“ (DN 25) | Cartuccia per filtro a Y art. 193 | Grado di filtrazione: 300µm.
192CA | 192CA114G | 1“1/4 (DN 32) | Cartuccia per filtro a Y art. 193 | Grado di filtrazione: 300µm.
192CA | 192CA112G | 1“1/2 (DN 40) | Cartuccia per filtro a Y art. 193 | Grado di filtrazione: 300µm.
192CA | 192CA200G | 2“ (DN 50) | Cartuccia per filtro a Y art. 193 | Grado di filtrazione: 300µm.
193 | 1930014GAS | 1/4“ (DN 8) | Filtro a Y nichelato | Adatti all’impiego in impianti idraulici, di riscaldamento, di condizionamento e aria compressa. Attacchi filettati femmina/femmina e tappo d’ispezione. Corpo in ottone nichelato. Temperature minima e massima di esercizio: -20°C, 110°C in assenza di vapore. Attacchi filettati ISO 228 (equivalente a DIN EN ISO 228 e BS EN ISO 228). Grado di filtrazione: 50µm.
193 | 1930038GAS | 3/8“ (DN 10) | Filtro a Y nichelato | Adatti all’impiego in impianti idraulici, di riscaldamento, di condizionamento e aria compressa. Attacchi filettati femmina/femmina e tappo d’ispezione. Corpo in ottone nichelato. Temperature minima e massima di esercizio: -20°C, 110°C in assenza di vapore. Attacchi filettati ISO 228 (equivalente a DIN EN ISO 228 e BS EN ISO 228). Grado di filtrazione: 50µm.
193 | 1930012GAS | 1/2“ (DN 15) | Filtro a Y nichelato | Adatti all’impiego in impianti idraulici, di riscaldamento, di condizionamento e aria compressa. Attacchi filettati femmina/femmina e tappo d’ispezione. Corpo in ottone nichelato. Temperature minima e massima di esercizio: -20°C, 110°C in assenza di vapore. Attacchi filettati ISO 228 (equivalente a DIN EN ISO 228 e BS EN ISO 228). Grado di filtrazione: 50µm.
193 | 1930034GAS | 3/4“ (DN 20) | Filtro a Y nichelato | Adatti all’impiego in impianti idraulici, di riscaldamento, di condizionamento e aria compressa. Attacchi filettati femmina/femmina e tappo d’ispezione. Corpo in ottone nichelato. Temperature minima e massima di esercizio: -20°C, 110°C in assenza di vapore. Attacchi filettati ISO 228 (equivalente a DIN EN ISO 228 e BS EN ISO 228). Grado di filtrazione: 50µm.
193 | 1930100GAS | 1“ (DN 25) | Filtro a Y nichelato | Adatti all’impiego in impianti idraulici, di riscaldamento, di condizionamento e aria compressa. Attacchi filettati femmina/femmina e tappo d’ispezione. Corpo in ottone nichelato. Temperature minima e massima di esercizio: -20°C, 110°C in assenza di vapore. Attacchi filettati ISO 228 (equivalente a DIN EN ISO 228 e BS EN ISO 228). Grado di filtrazione: 50µm.
193 | 1930114GAS | 1“1/4 (DN 32) | Filtro a Y nichelato | Adatti all’impiego in impianti idraulici, di riscaldamento, di condizionamento e aria compressa. Attacchi filettati femmina/femmina e tappo d’ispezione. Corpo in ottone nichelato. Temperature minima e massima di esercizio: -20°C, 110°C in assenza di vapore. Attacchi filettati ISO 228 (equivalente a DIN EN ISO 228 e BS EN ISO 228). Grado di filtrazione: 50µm.
193 | 1930112GAS | 1“1/2 (DN 40) | Filtro a Y nichelato | Adatti all’impiego in impianti idraulici, di riscaldamento, di condizionamento e aria compressa. Attacchi filettati femmina/femmina e tappo d’ispezione. Corpo in ottone nichelato. Temperature minima e massima di esercizio: -20°C, 110°C in assenza di vapore. Attacchi filettati ISO 228 (equivalente a DIN EN ISO 228 e BS EN ISO 228). Grado di filtrazione: 50µm.
193 | 1930200GAS | 2“ (DN 50) | Filtro a Y nichelato | Adatti all’impiego in impianti idraulici, di riscaldamento, di condizionamento e aria compressa. Attacchi filettati femmina/femmina e tappo d’ispezione. Corpo in ottone nichelato. Temperature minima e massima di esercizio: -20°C, 110°C in assenza di vapore. Attacchi filettati ISO 228 (equivalente a DIN EN ISO 228 e BS EN ISO 228). Grado di filtrazione: 50µm.
192CA | 192CA014GAS | 1/4“ (DN 8) | Cartuccia per filtro a Y art. 193 | Grado di filtrazione: 50µm.
192CA | 192CA014GAS | 1/4“ (DN 8) | Cartuccia per filtro a Y art. 193 | Grado di filtrazione: 50µm.
192CA | 192CA014GAS | 1/4“ (DN 8) | Cartuccia per filtro a Y art. 193 | Grado di filtrazione: 50µm.
192CA | 192CA034GAS | 3/4“ (DN 20) | Cartuccia per filtro a Y art. 193 | Grado di filtrazione: 50µm.
192CA | 192CA100GAS | 1“ (DN 25) | Cartuccia per filtro a Y art. 193 | Grado di filtrazione: 50µm.
192CA | 192CA114GAS | 1“1/4 (DN 32) | Cartuccia per filtro a Y art. 193 | Grado di filtrazione: 50µm.
192CA | 192CA112GAS | 1“1/2 (DN 40) | Cartuccia per filtro a Y art. 193 | Grado di filtrazione: 50µm.
192CA | 192CA200GAS | 2“ (DN 50) | Cartuccia per filtro a Y art. 193 | Grado di filtrazione: 50µm.
189 | 1890012 | 1/2“ (DN 15) | Filtro autopulente | Adatti all’impiego in impianti idraulici, di riscaldamento, di condizionamento e aria compressa. Dotato di cartuccia filtrante estraibile, doppio manometro e rubinetto portagomma per lo scarico delle impurità. Corpo in ottone nichelato. Temperatura minima e massima d’esercizio: 0°C, 100°C in assenza di vapore. Attacchi filettati ISO 228 (equivalente a DIN EN ISO 228 e BS EN ISO 228). Grado di filtrazione: 300µm.
189 | 1890034 | 3/4“ (DN 20) | Filtro autopulente | Adatti all’impiego in impianti idraulici, di riscaldamento, di condizionamento e aria compressa. Dotato di cartuccia filtrante estraibile, doppio manometro e rubinetto portagomma per lo scarico delle impurità. Corpo in ottone nichelato. Temperatura minima e massima d’esercizio: 0°C, 100°C in assenza di vapore. Attacchi filettati ISO 228 (equivalente a DIN EN ISO 228 e BS EN ISO 228). Grado di filtrazione: 300µm.
189 | 1890100 | 1“ (DN 25) | Filtro autopulente | Adatti all’impiego in impianti idraulici, di riscaldamento, di condizionamento e aria compressa. Dotato di cartuccia filtrante estraibile, doppio manometro e rubinetto portagomma per lo scarico delle impurità. Corpo in ottone nichelato. Temperatura minima e massima d’esercizio: 0°C, 100°C in assenza di vapore. Attacchi filettati ISO 228 (equivalente a DIN EN ISO 228 e BS EN ISO 228). Grado di filtrazione: 300µm.
189 | 1890114 | 1“1/4 (DN 32) | Filtro autopulente | Adatti all’impiego in impianti idraulici, di riscaldamento, di condizionamento e aria compressa. Dotato di cartuccia filtrante estraibile, doppio manometro e rubinetto portagomma per lo scarico delle impurità. Corpo in ottone nichelato. Temperatura minima e massima d’esercizio: 0°C, 100°C in assenza di vapore. Attacchi filettati ISO 228 (equivalente a DIN EN ISO 228 e BS EN ISO 228). Grado di filtrazione: 300µm.
189 | 1890112 | 1“1/2 (DN 40) | Filtro autopulente | Adatti all’impiego in impianti idraulici, di riscaldamento, di condizionamento e aria compressa. Dotato di cartuccia filtrante estraibile, doppio manometro e rubinetto portagomma per lo scarico delle impurità. Corpo in ottone nichelato. Temperatura minima e massima d’esercizio: 0°C, 100°C in assenza di vapore. Attacchi filettati ISO 228 (equivalente a DIN EN ISO 228 e BS EN ISO 228). Grado di filtrazione: 300µm.
189 | 1890200 | 2“ (DN 50) | Filtro autopulente | Adatti all’impiego in impianti idraulici, di riscaldamento, di condizionamento e aria compressa. Dotato di cartuccia filtrante estraibile, doppio manometro e rubinetto portagomma per lo scarico delle impurità. Corpo in ottone nichelato. Temperatura minima e massima d’esercizio: 0°C, 100°C in assenza di vapore. Attacchi filettati ISO 228 (equivalente a DIN EN ISO 228 e BS EN ISO 228). Grado di filtrazione: 300µm.
189CA | 189CA012 | 1/2“ (DN 15) | Cartuccia per filtro autopulente | Grado di filtrazione: 300µm.
189CA | 189CA034 | 3/4“ (DN 20) | Cartuccia per filtro autopulente | Grado di filtrazione: 300µm.
189CA | 189CA100 | 1“ (DN 25) | Cartuccia per filtro autopulente | Grado di filtrazione: 300µm.
189CA | 189CA114 | 1“1/4 (DN 32) | Cartuccia per filtro autopulente | Grado di filtrazione: 300µm.
189CA | 189CA112 | 1“1/2 (DN 40) | Cartuccia per filtro autopulente | Grado di filtrazione: 300µm.
189CA | 189CA200 | 2“ (DN 50) | Cartuccia per filtro autopulente | Grado di filtrazione: 300µm.
894V | 8940038V | 3/8“ (DN 10) | Valvola diritta termostatizzabile con volantino, attacco femmina | Corpo in ottone nichelato. Temperatura massima di esercizio: 110°C. Attacchi filettati ISO 228 (equivalente a DIN EN ISO 228 e BS EN ISO 228). Abbinabili ai comandi termostatici art. 891, art. 891R, art. 891SD.
894V | 8940012V | 1/2“ (DN 15) | Valvola diritta termostatizzabile con volantino, attacco femmina | Corpo in ottone nichelato. Temperatura massima di esercizio: 110°C. Attacchi filettati ISO 228 (equivalente a DIN EN ISO 228 e BS EN ISO 228). Abbinabili ai comandi termostatici art. 891, art. 891R, art. 891SD.
894C | 8940038C | 3/8“ (DN 10) | Valvola diritta termostatizzabile con cappuccio, attacco femmina | Corpo in ottone nichelato. Temperatura massima di esercizio: 110°C. Attacchi filettati ISO 228 (equivalente a DIN EN ISO 228 e BS EN ISO 228). Abbinabili ai comandi termostatici art. 891, art. 891R, art. 891SD.
894C | 8940012C | 1/2“ (DN 15) | Valvola diritta termostatizzabile con cappuccio, attacco femmina | Corpo in ottone nichelato. Temperatura massima di esercizio: 110°C. Attacchi filettati ISO 228 (equivalente a DIN EN ISO 228 e BS EN ISO 228). Abbinabili ai comandi termostatici art. 891, art. 891R, art. 891SD.
296S | 2960038S | 3/8“ (DN 10) | Detentore diritto, attacco femmina | Corpo in ottone nichelato. Temperatura massima di esercizio: 110°C. Attacchi filettati ISO 228 (equivalente a DIN EN ISO 228 e BS EN ISO 228).
296S | 2960012S | 1/2“ (DN 15) | Detentore diritto, attacco femmina | Corpo in ottone nichelato. Temperatura massima di esercizio: 110°C. Attacchi filettati ISO 228 (equivalente a DIN EN ISO 228 e BS EN ISO 228).
296S | 2960034S | 3/4“ (DN 20) | Detentore diritto, attacco femmina | Corpo in ottone nichelato. Temperatura massima di esercizio: 110°C. Attacchi filettati ISO 228 (equivalente a DIN EN ISO 228 e BS EN ISO 228).
895V | 8950038V | 3/8“ (DN 10) | Valvola diritta termostatizzabile con volantino, attacco maschio | Corpo in ottone nichelato. Temperatura massima di esercizio: 110°C. Attacchi filettati ISO 228 (equivalente a DIN EN ISO 228 e BS EN ISO 228). Abbinabili ai comandi termostatici art. 891, art. 891R, art. 891SD.
895V | 8950012V | 1/2“ (DN 15) | Valvola diritta termostatizzabile con volantino, attacco maschio | Corpo in ottone nichelato. Temperatura massima di esercizio: 110°C. Attacchi filettati ISO 228 (equivalente a DIN EN ISO 228 e BS EN ISO 228). Abbinabili ai comandi termostatici art. 891, art. 891R, art. 891SD.
895C | 8950038C | 3/8“ (DN 10) | Valvola diritta termostatizzabile con cappuccio, attacco maschio | Corpo in ottone nichelato. Temperatura massima di esercizio: 110°C. Attacchi filettati ISO 228 (equivalente a DIN EN ISO 228 e BS EN ISO 228). Abbinabili ai comandi termostatici art. 891, art. 891R, art. 891SD.
895C | 8950012C | 1/2“ (DN 15) | Valvola diritta termostatizzabile con cappuccio, attacco maschio | Corpo in ottone nichelato. Temperatura massima di esercizio: 110°C. Attacchi filettati ISO 228 (equivalente a DIN EN ISO 228 e BS EN ISO 228). Abbinabili ai comandi termostatici art. 891, art. 891R, art. 891SD.
297S | 2970038S | 3/8“ (DN 10) | Detentore diritto, attacco maschio | Corpo in ottone nichelato. Temperatura massima di esercizio: 110°C. Attacchi filettati ISO 228 (equivalente a DIN EN ISO 228 e BS EN ISO 228).
297S | 2970012S | 1/2“ (DN 15) | Detentore diritto, attacco maschio | Corpo in ottone nichelato. Temperatura massima di esercizio: 110°C. Attacchi filettati ISO 228 (equivalente a DIN EN ISO 228 e BS EN ISO 228).
994V | 9940038V | 3/8“ (DN 10) | Valvola ad angolo termostatizzabile con volantino, attacco femmina | Corpo in ottone nichelato. Temperatura massima di esercizio: 110°C. Attacchi filettati ISO 228 (equivalente a DIN EN ISO 228 e BS EN ISO 228). Abbinabili ai comandi termostatici art. 891, art. 891R, art. 891SD.
994V | 9940012V | 1/2“ (DN 15) | Valvola ad angolo termostatizzabile con volantino, attacco femmina | Corpo in ottone nichelato. Temperatura massima di esercizio: 110°C. Attacchi filettati ISO 228 (equivalente a DIN EN ISO 228 e BS EN ISO 228). Abbinabili ai comandi termostatici art. 891, art. 891R, art. 891SD.
994C | 9940038C | 3/8“ (DN 10) | Valvola ad angolo termostatizzabile con cappuccio, attacco femmina | Corpo in ottone nichelato. Temperatura massima di esercizio: 110°C. Attacchi filettati ISO 228 (equivalente a DIN EN ISO 228 e BS EN ISO 228). Abbinabili ai comandi termostatici art. 891, art. 891R, art. 891SD.
994C | 9940012C | 1/2“ (DN 15) | Valvola ad angolo termostatizzabile con cappuccio, attacco femmina | Corpo in ottone nichelato. Temperatura massima di esercizio: 110°C. Attacchi filettati ISO 228 (equivalente a DIN EN ISO 228 e BS EN ISO 228). Abbinabili ai comandi termostatici art. 891, art. 891R, art. 891SD.
396S | 3960038S | 3/8“ (DN 10) | Detentore ad angolo, attacco femmina | Corpo in ottone nichelato. Temperatura massima di esercizio: 110°C. Attacchi filettati ISO 228 (equivalente a DIN EN ISO 228 e BS EN ISO 228).
396S | 3960012S | 1/2“ (DN 15) | Detentore ad angolo, attacco femmina | Corpo in ottone nichelato. Temperatura massima di esercizio: 110°C. Attacchi filettati ISO 228 (equivalente a DIN EN ISO 228 e BS EN ISO 228).
396S | 3960034S | 3/4“ (DN 20) | Detentore ad angolo, attacco femmina | Corpo in ottone nichelato. Temperatura massima di esercizio: 110°C. Attacchi filettati ISO 228 (equivalente a DIN EN ISO 228 e BS EN ISO 228).
995V | 9950038V | 3/8“ (DN 10) | Valvola ad angolo termostatizzabile con volantino, attacco maschio | Corpo in ottone nichelato. Temperatura massima di esercizio: 110°C. Attacchi filettati ISO 228 (equivalente a DIN EN ISO 228 e BS EN ISO 228). Abbinabili ai comandi termostatici art. 891, art. 891R, art. 891SD.
995V | 9950012V | 1/2“ (DN 15) | Valvola ad angolo termostatizzabile con volantino, attacco maschio | Corpo in ottone nichelato. Temperatura massima di esercizio: 110°C. Attacchi filettati ISO 228 (equivalente a DIN EN ISO 228 e BS EN ISO 228). Abbinabili ai comandi termostatici art. 891, art. 891R, art. 891SD.
995C | 9950038C | 3/8“ (DN 10) | Valvola ad angolo termostatizzabile con cappuccio, attacco maschio | Corpo in ottone nichelato. Temperatura massima di esercizio: 110°C. Attacchi filettati ISO 228 (equivalente a DIN EN ISO 228 e BS EN ISO 228). Abbinabili ai comandi termostatici art. 891, art. 891R, art. 891SD.
995C | 9950012C | 1/2“ (DN 15) | Valvola ad angolo termostatizzabile con cappuccio, attacco maschio | Corpo in ottone nichelato. Temperatura massima di esercizio: 110°C. Attacchi filettati ISO 228 (equivalente a DIN EN ISO 228 e BS EN ISO 228). Abbinabili ai comandi termostatici art. 891, art. 891R, art. 891SD.
397S | 3970038S | 3/8“ (DN 10) | Detentore ad angolo, attacco maschio | Corpo in ottone nichelato. Temperatura massima di esercizio: 110°C. Attacchi filettati ISO 228 (equivalente a DIN EN ISO 228 e BS EN ISO 228).
397S | 3970012S | 1/2“ (DN 15) | Detentore ad angolo, attacco maschio | Corpo in ottone nichelato. Temperatura massima di esercizio: 110°C. Attacchi filettati ISO 228 (equivalente a DIN EN ISO 228 e BS EN ISO 228).
891 | 891 |  | Comando termostatico con elemento sensibile ad olio | Scala graduata da * a 5. Campo di regolazione: 6,5°C, 28°C. Posizione antigelo: 6,5°C. Dispositivo di limitazione o blocco della regolazione incluso. Isteresi: 0,5K. Influenza temperatura dell’acqua (W): 0,75K. Tempo di risposta: (Z): 30 min. Pressione massima differenziale: 1,5 bar.
891SD | 891SD |  | Comando termostatico con sensore a distanza | Scala graduata da * a 5. Campo di regolazione: 6,5°C, 28°C. Posizione antigelo: 6,5°C. Dispositivo di limitazione o blocco della regolazione incluso. Isteresi: 0,5K. Pressione massima differenziale: 1,5 bar. Lunghezza del tubo capillare: m. 2.
891GA | 891GA |  | Fascetta antifurto per comando termostatico | Disponibile solo per comando termostatico art. 891 e art. 891SD.
891R | 891R |  | Comando termostatico con elemento sensibile ad olio | Scala graduata da 0 a 5. Campo di regolazione: 0°C, 28°C. Posizione antigelo: 5°C. Dispositivo di limitazione o blocco della regolazione incluso. Isteresi: 0,80K. Influenza temperatura dell’acqua (W): 0,80K. Tempo di risposta: (Z): 30 min. Pressione massima differenziale: 1,5 bar. Classe di efficienza energetica: A.
294 | 2940012 | 1/2“ (DN 15) | Valvola diritta manuale | Corpo in ottone nichelato. Temperatura massima di esercizio: 110°C. Attacchi filettati ISO 228 (equivalente a DIN EN ISO 228 e BS EN ISO 228).
294 | 2940034 | 3/4“ (DN 20) | Valvola diritta manuale | Corpo in ottone nichelato. Temperatura massima di esercizio: 110°C. Attacchi filettati ISO 228 (equivalente a DIN EN ISO 228 e BS EN ISO 228).
296 | 2960012 | 1/2“ (DN 15) | Detentore diritto | Corpo in ottone nichelato. Temperatura massima di esercizio: 110°C. Attacchi filettati ISO 228 (equivalente a DIN EN ISO 228 e BS EN ISO 228).
296 | 2960034 | 3/4“ (DN 20) | Detentore diritto | Corpo in ottone nichelato. Temperatura massima di esercizio: 110°C. Attacchi filettati ISO 228 (equivalente a DIN EN ISO 228 e BS EN ISO 228).
394 | 3940038 | 3/8“ (DN 10) | Valvola ad angolo manuale | Corpo in ottone nichelato. Temperatura massima di esercizio: 110°C. Attacchi filettati ISO 228 (equivalente a DIN EN ISO 228 e BS EN ISO 228).
394 | 3940012 | 1/2“ (DN 15) | Valvola ad angolo manuale | Corpo in ottone nichelato. Temperatura massima di esercizio: 110°C. Attacchi filettati ISO 228 (equivalente a DIN EN ISO 228 e BS EN ISO 228).
394 | 3940034 | 3/4“ (DN 20) | Valvola ad angolo manuale | Corpo in ottone nichelato. Temperatura massima di esercizio: 110°C. Attacchi filettati ISO 228 (equivalente a DIN EN ISO 228 e BS EN ISO 228).
396 | 3960038 | 3/8“ (DN 10) | Detentore ad angolo | Corpo in ottone nichelato. Temperatura massima di esercizio: 110°C. Attacchi filettati ISO 228 (equivalente a DIN EN ISO 228 e BS EN ISO 228).
396 | 3960012 | 1/2“ (DN 15) | Detentore ad angolo | Corpo in ottone nichelato. Temperatura massima di esercizio: 110°C. Attacchi filettati ISO 228 (equivalente a DIN EN ISO 228 e BS EN ISO 228).
396 | 3960034 | 3/4“ (DN 20) | Detentore ad angolo | Corpo in ottone nichelato. Temperatura massima di esercizio: 110°C. Attacchi filettati ISO 228 (equivalente a DIN EN ISO 228 e BS EN ISO 228).
295 | 2950012 | 1/2“ (DN 15) | Valvola diritta manuale | Corpo in ottone nichelato. Temperatura massima di esercizio: 110°C. Attacchi filettati ISO 228 (equivalente a DIN EN ISO 228 e BS EN ISO 228).
297 | 2970012 | 1/2“ (DN 15) | Detentore diritto | Corpo in ottone nichelato. Temperatura massima di esercizio: 110°C. Attacchi filettati ISO 228 (equivalente a DIN EN ISO 228 e BS EN ISO 228).
395 | 3950038 | 3/8“ (DN 10) | Valvola ad angolo manuale | Corpo in ottone nichelato. Temperatura massima di esercizio: 110°C. Attacchi filettati ISO 228 (equivalente a DIN EN ISO 228 e BS EN ISO 228).
395 | 3950012 | 1/2“ (DN 15) | Valvola ad angolo manuale | Corpo in ottone nichelato. Temperatura massima di esercizio: 110°C. Attacchi filettati ISO 228 (equivalente a DIN EN ISO 228 e BS EN ISO 228).
397 | 3970038 | 3/8“ (DN 10) | Detentore ad angolo | Corpo in ottone nichelato. Temperatura massima di esercizio: 110°C. Attacchi filettati ISO 228 (equivalente a DIN EN ISO 228 e BS EN ISO 228).
397 | 3970012 | 1/2“ (DN 15) | Detentore ad angolo | Corpo in ottone nichelato. Temperatura massima di esercizio: 110°C. Attacchi filettati ISO 228 (equivalente a DIN EN ISO 228 e BS EN ISO 228).
294S | 2940012S | 1/2“ (DN 15) | Valvola diritta manuale | Corpo in ottone nichelato. Temperatura massima di esercizio: 110°C. Attacchi filettati ISO 228 (equivalente a DIN EN ISO 228 e BS EN ISO 228).
294S | 2940034S | 3/4“ (DN 20) | Valvola diritta manuale | Corpo in ottone nichelato. Temperatura massima di esercizio: 110°C. Attacchi filettati ISO 228 (equivalente a DIN EN ISO 228 e BS EN ISO 228).
296S | 2960038S | 3/8“ (DN 10) | Detentore diritto | Corpo in ottone nichelato. Temperatura massima di esercizio: 110°C. Attacchi filettati ISO 228 (equivalente a DIN EN ISO 228 e BS EN ISO 228).
296S | 2960012S | 1/2“ (DN 15) | Detentore diritto | Corpo in ottone nichelato. Temperatura massima di esercizio: 110°C. Attacchi filettati ISO 228 (equivalente a DIN EN ISO 228 e BS EN ISO 228).
296S | 2960034S | 3/4“ (DN 20) | Detentore diritto | Corpo in ottone nichelato. Temperatura massima di esercizio: 110°C. Attacchi filettati ISO 228 (equivalente a DIN EN ISO 228 e BS EN ISO 228).
394S | 3940038S | 3/8“ (DN 10) | Valvola ad angolo manuale | Corpo in ottone nichelato. Temperatura massima di esercizio: 110°C. Attacchi filettati ISO 228 (equivalente a DIN EN ISO 228 e BS EN ISO 228).
394S | 3940012S | 1/2“ (DN 15) | Valvola ad angolo manuale | Corpo in ottone nichelato. Temperatura massima di esercizio: 110°C. Attacchi filettati ISO 228 (equivalente a DIN EN ISO 228 e BS EN ISO 228).
394S | 3940034S | 3/4“ (DN 20) | Valvola ad angolo manuale | Corpo in ottone nichelato. Temperatura massima di esercizio: 110°C. Attacchi filettati ISO 228 (equivalente a DIN EN ISO 228 e BS EN ISO 228).
396S | 3960038S | 3/8“ (DN 10) | Detentore ad angolo | Corpo in ottone nichelato. Temperatura massima di esercizio: 110°C. Attacchi filettati ISO 228 (equivalente a DIN EN ISO 228 e BS EN ISO 228).
396S | 3960012S | 1/2“ (DN 15) | Detentore ad angolo | Corpo in ottone nichelato. Temperatura massima di esercizio: 110°C. Attacchi filettati ISO 228 (equivalente a DIN EN ISO 228 e BS EN ISO 228).
396S | 3960034S | 3/4“ (DN 20) | Detentore ad angolo | Corpo in ottone nichelato. Temperatura massima di esercizio: 110°C. Attacchi filettati ISO 228 (equivalente a DIN EN ISO 228 e BS EN ISO 228).
295S | 2950012S | 1/2“ (DN 15) | Valvola diritta manuale | Corpo in ottone nichelato. Temperatura massima di esercizio: 110°C. Attacchi filettati ISO 228 (equivalente a DIN EN ISO 228 e BS EN ISO 228).
297S | 2970038S | 3/8“ (DN 10) | Detentore diritto | Corpo in ottone nichelato. Temperatura massima di esercizio: 110°C. Attacchi filettati ISO 228 (equivalente a DIN EN ISO 228 e BS EN ISO 228).
297S | 2970012S | 1/2“ (DN 15) | Detentore diritto | Corpo in ottone nichelato. Temperatura massima di esercizio: 110°C. Attacchi filettati ISO 228 (equivalente a DIN EN ISO 228 e BS EN ISO 228).
395S | 3950038S | 3/8“ (DN 10) | Valvola ad angolo manuale | Corpo in ottone nichelato. Temperatura massima di esercizio: 110°C. Attacchi filettati ISO 228 (equivalente a DIN EN ISO 228 e BS EN ISO 228).
395S | 3950012S | 1/2“ (DN 15) | Valvola ad angolo manuale | Corpo in ottone nichelato. Temperatura massima di esercizio: 110°C. Attacchi filettati ISO 228 (equivalente a DIN EN ISO 228 e BS EN ISO 228).
397S | 3970038S | 3/8“ (DN 10) | Detentore ad angolo | Corpo in ottone nichelato. Temperatura massima di esercizio: 110°C. Attacchi filettati ISO 228 (equivalente a DIN EN ISO 228 e BS EN ISO 228).
397S | 3970012S | 1/2“ (DN 15) | Detentore ad angolo | Corpo in ottone nichelato. Temperatura massima di esercizio: 110°C. Attacchi filettati ISO 228 (equivalente a DIN EN ISO 228 e BS EN ISO 228).
305 | 3050034 | 3/4“ (DN 20) EUROKONUS | Valvola bitubo per piastre convettrici | Corpo in ottone nichelato. Attacchi a pavimento. Attacco a radiatore: 3/4” sede piana. Connessione a tubo: 3/4” Eurokonus. Interasse: mm.50. Temperatura d’esercizio: -10°C, 90°C. Attacchi filettati ISO 228 (equivalente a DIN EN ISO 228 e BS EN ISO 228).
315 | 3150034 | 3/4“ (DN 20) EUROKONUS | Valvola bitubo ad angolo per piastre convettrici | Corpo in ottone nichelato. Attacchi a muro. Attacco a radiatore: 3/4” sede piana. Connessione a tubo: 3/4” Eurokonus. Interasse: mm.50. Temperatura d’esercizio: -10°C, 90°C. Attacchi filettati ISO 228 (equivalente a DIN EN ISO 228 e BS EN ISO 228).
306 | 3060012034 | 1/2“ - 3/4“ | Raccordo per piastra convettrice, attacco 1/2“F | Corpo in ottone. Temperatura d’esercizio: -10°C, 90°C. Attacchi filettati ISO 228 (equivalente a DIN EN ISO 228 e BS EN ISO 228).
306K | 306K |  | Adattatore per piastra convettrice attacco 3/4“M | Temperatura d’esercizio: -10°C, 90°C.
286 | 2860012 | 12 | Rosetta in plastica
286 | 2860014 | 14 | Rosetta in plastica
286 | 2860015 | 15 | Rosetta in plastica
286 | 2860016 | 16 | Rosetta in plastica
286 | 2860018 | 18 | Rosetta in plastica
990 | 99023025 | 230V x 25sec | Servocomando elettrico per valvole di zona a sfera | Servocomandi bidirezionali. Completi di microinterruttore ausiliario. Involucro in nylon. Alimentazione: 230V. Consumo: 4VA. Temperatura ambientale di funzionamento minima e massima: -5°C, 70°C. Grado di protezione: IP54. Portata del contatto ausiliario: 2A. Tempo di intervento: 25 o 50 secondi. Angolo di rotazione: 90°. Coppia di spunto: - versione a 50”: 10Nm; - versione a 25”: 5Nm.
990 | 99023050 | 230V x 50sec | Servocomando elettrico per valvole di zona a sfera | Servocomandi bidirezionali. Completi di microinterruttore ausiliario. Involucro in nylon. Alimentazione: 230V. Consumo: 4VA. Temperatura ambientale di funzionamento minima e massima: -5°C, 70°C. Grado di protezione: IP54. Portata del contatto ausiliario: 2A. Tempo di intervento: 25 o 50 secondi. Angolo di rotazione: 90°. Coppia di spunto: - versione a 50”: 10Nm; - versione a 25”: 5Nm.
991 | 99123025 | 230V x 25sec | Servocomando elettrico con sblocco per valvole di zona a sfera | Servocomandi bidirezionali. Completi di microinterruttore ausiliario. Involucro in nylon. Alimentazione: 230V o 24V. Consumo: 4VA. Temperatura ambientale di funzionamento minima e massima: -5°C, 70°C. Grado di protezione: IP54. Portata del contatto ausiliario: 2A. Tempo di intervento: 25 o 50 secondi. Angolo di rotazione: 90°. Coppia di spunto: - versione a 50”: 10Nm; - versione a 25”: 5Nm.
991 | 99123050 | 230V x 50sec | Servocomando elettrico con sblocco per valvole di zona a sfera | Servocomandi bidirezionali. Completi di microinterruttore ausiliario. Involucro in nylon. Alimentazione: 230V o 24V. Consumo: 4VA. Temperatura ambientale di funzionamento minima e massima: -5°C, 70°C. Grado di protezione: IP54. Portata del contatto ausiliario: 2A. Tempo di intervento: 25 o 50 secondi. Angolo di rotazione: 90°. Coppia di spunto: - versione a 50”: 10Nm; - versione a 25”: 5Nm.
991 | 99102450 | 24V x 50sec | Servocomando elettrico con sblocco per valvole di zona a sfera | Servocomandi bidirezionali. Completi di microinterruttore ausiliario. Involucro in nylon. Alimentazione: 230V o 24V. Consumo: 4VA. Temperatura ambientale di funzionamento minima e massima: -5°C, 70°C. Grado di protezione: IP54. Portata del contatto ausiliario: 2A. Tempo di intervento: 25 o 50 secondi. Angolo di rotazione: 90°. Coppia di spunto: - versione a 50”: 10Nm; - versione a 25”: 5Nm.
989 | 98923090 | 230V x 90sec | Servocomando elettrico per valvole di zona a sfera | Servocomando unidirezionale. Involucro in Kelon® (ceramica + nylon). Alimentazione: 230V. Consumo: 4VA. Temperatura ambientale di funzionamento minima e massima: 0°C, 55°C. Grado di protezione: IP44. Tempo di intervento: 90 secondi. Angolo di rotazione: 90°. Coppia di spunto: 10Nm. Abbinabile solo alle valvole a 2 vie art. 980 e 981.
980 | 9800034 | 3/4“ (DN 20) | Valvola di zona a sfera a 2 vie | Corpi in ottone nichelato. Sfere a passaggio totale. Pressione massima d’esercizio: 16 bar. Pressione differenziale massima: 10bar. Temperatura minima e massima d’esercizio: -10°C (con soluzione antigelo), 100°C. Attacchi filettati ISO 228 (equivalente a DIN EN ISO 228 e BS EN ISO 228). Abbinabili ai servocomandi art. 989, 990 e 991.
980 | 9800100 | 1“ (DN 25) | Valvola di zona a sfera a 2 vie | Corpi in ottone nichelato. Sfere a passaggio totale. Pressione massima d’esercizio: 16 bar. Pressione differenziale massima: 10bar. Temperatura minima e massima d’esercizio: -10°C (con soluzione antigelo), 100°C. Attacchi filettati ISO 228 (equivalente a DIN EN ISO 228 e BS EN ISO 228). Abbinabili ai servocomandi art. 989, 990 e 991.
980 | 9800114 | 1“1/4 (DN 32) | Valvola di zona a sfera a 2 vie | Corpi in ottone nichelato. Sfere a passaggio totale. Pressione massima d’esercizio: 16 bar. Pressione differenziale massima: 10bar. Temperatura minima e massima d’esercizio: -10°C (con soluzione antigelo), 100°C. Attacchi filettati ISO 228 (equivalente a DIN EN ISO 228 e BS EN ISO 228). Abbinabili ai servocomandi art. 989, 990 e 991.
981 | 9810034 | 3/4“ (DN 20) | Valvola di zona a sfera a 2 vie con doppio bocchettone | Corpi in ottone nichelato. Sfere a passaggio totale. Pressione massima d’esercizio: 16 bar. Pressione differenziale massima: 10bar. Temperatura minima e massima d’esercizio: -10°C (con soluzione antigelo), 100°C. Attacchi filettati ISO 228 (equivalente a DIN EN ISO 228 e BS EN ISO 228). Abbinabili ai servocomandi art. 989, 990 e 991.
981 | 9810100 | 1“ (DN 25) | Valvola di zona a sfera a 2 vie con doppio bocchettone | Corpi in ottone nichelato. Sfere a passaggio totale. Pressione massima d’esercizio: 16 bar. Pressione differenziale massima: 10bar. Temperatura minima e massima d’esercizio: -10°C (con soluzione antigelo), 100°C. Attacchi filettati ISO 228 (equivalente a DIN EN ISO 228 e BS EN ISO 228). Abbinabili ai servocomandi art. 989, 990 e 991.
981 | 9810114 | 1“1/4 (DN 32) | Valvola di zona a sfera a 2 vie con doppio bocchettone | Corpi in ottone nichelato. Sfere a passaggio totale. Pressione massima d’esercizio: 16 bar. Pressione differenziale massima: 10bar. Temperatura minima e massima d’esercizio: -10°C (con soluzione antigelo), 100°C. Attacchi filettati ISO 228 (equivalente a DIN EN ISO 228 e BS EN ISO 228). Abbinabili ai servocomandi art. 989, 990 e 991.
982 | 9820034 | 3/4“ (DN 20) | Valvola di zona deviatrice a sfera a 3 vie | Corpo in ottone nichelato. Sfera a passaggio totale. Pressione massima d’esercizio: 16 bar. Pressione differenziale massima: 10bar. Temperatura minima e massima d’esercizio: -10°C (con soluzione antigelo), 100°C. Attacchi filettati ISO 228 (equivalente a DIN EN ISO 228 e BS EN ISO 228). Abbinabile ai servocomandi art. 990 e 991.
982 | 9820100 | 1“ (DN 25) | Valvola di zona deviatrice a sfera a 3 vie | Corpo in ottone nichelato. Sfera a passaggio totale. Pressione massima d’esercizio: 16 bar. Pressione differenziale massima: 10bar. Temperatura minima e massima d’esercizio: -10°C (con soluzione antigelo), 100°C. Attacchi filettati ISO 228 (equivalente a DIN EN ISO 228 e BS EN ISO 228). Abbinabile ai servocomandi art. 990 e 991.
984 | 9840034 | 3/4“ (DN 20) | Valvola di zona a sfera a 3 vie | Corpi in ottone nichelato. Sfere a passaggio totale. Pressione massima d’esercizio: 16 bar. Pressione differenziale massima: 10bar. Temperatura minima e massima d’esercizio: -10°C (con soluzione antigelo), 100°C. Attacchi filettati ISO 228 (equivalente a DIN EN ISO 228 e BS EN ISO 228). Abbinabili ai servocomandi art. 990 e 991.
984 | 9840100 | 1“ (DN 25) | Valvola di zona a sfera a 3 vie | Corpi in ottone nichelato. Sfere a passaggio totale. Pressione massima d’esercizio: 16 bar. Pressione differenziale massima: 10bar. Temperatura minima e massima d’esercizio: -10°C (con soluzione antigelo), 100°C. Attacchi filettati ISO 228 (equivalente a DIN EN ISO 228 e BS EN ISO 228). Abbinabili ai servocomandi art. 990 e 991.
986 | 9860034 | 3/4“ (DN 20) | Valvola di zona a sfera a 4 vie | Corpo in ottone nichelato. Sfera a passaggio totale. By-pass equilibrato. Interasse fra gli attacchi regolabile: -3/4”: da mm.49 a mm.63; -1”: da mm.55 a mm.63 Pressione massima d’esercizio: 16 bar. Pressione differenziale massima: 10bar. Temperatura minima e massima d’esercizio: -10°C (con soluzione antigelo), 100°C. Attacchi filettati ISO 228 (equivalente a DIN EN ISO 228 e BS EN ISO 228). Abbinabile ai servocomandi art. 990 e 991.
986 | 9860100 | 1“ (DN 25) | Valvola di zona a sfera a 4 vie | Corpo in ottone nichelato. Sfera a passaggio totale. By-pass equilibrato. Interasse fra gli attacchi regolabile: -3/4”: da mm.49 a mm.63; -1”: da mm.55 a mm.63 Pressione massima d’esercizio: 16 bar. Pressione differenziale massima: 10bar. Temperatura minima e massima d’esercizio: -10°C (con soluzione antigelo), 100°C. Attacchi filettati ISO 228 (equivalente a DIN EN ISO 228 e BS EN ISO 228). Abbinabile ai servocomandi art. 990 e 991.
988 | 9880034 | 3/4“ (DN 20) | Kit di by-pass per valvole di zona | Tee di by-pass in ottone nichelato. Temperature minima e massima d’esercizio: -10°C (con soluzione antigelo), 100°C. Attacchi filettati ISO 228 (equivalente a DIN EN ISO 228 e BS EN ISO 228). Abbinabile alla valvola di zona art.984 e installabile nelle cassette in metallo art. 498 con collettori in ottone art. 850 - 860 ed in acciaio inox art. 852 - 862.
988 | 9880100 | 1“ (DN 25) | Kit di by-pass per valvole di zona | Tee di by-pass in ottone nichelato. Temperature minima e massima d’esercizio: -10°C (con soluzione antigelo), 100°C. Attacchi filettati ISO 228 (equivalente a DIN EN ISO 228 e BS EN ISO 228). Abbinabile alla valvola di zona art.984 e installabile nelle cassette in metallo art. 498 con collettori in ottone art. 850 - 860 ed in acciaio inox art. 852 - 862.
450 | 450003402 | 3/4“ x 2 | Collettore di distribuzione componibile nichelato derivazioni F1/2” | Collettore con derivazioni femmina. Adatto per raccordi per tubo rame, PEX, polibutilene e multistrato. Corpo stampato in ottone nichelato. Interasse mm.38. Temperatura massima di esercizio 110°C. Attacchi filettati ISO 228 (equivalente a DIN EN ISO 228 e BS EN ISO 228).
450 | 450003403 | 3/4“ x 3 | Collettore di distribuzione componibile nichelato derivazioni F1/2” | Collettore con derivazioni femmina. Adatto per raccordi per tubo rame, PEX, polibutilene e multistrato. Corpo stampato in ottone nichelato. Interasse mm.38. Temperatura massima di esercizio 110°C. Attacchi filettati ISO 228 (equivalente a DIN EN ISO 228 e BS EN ISO 228).
450 | 450003404 | 3/4“ x 4 | Collettore di distribuzione componibile nichelato derivazioni F1/2” | Collettore con derivazioni femmina. Adatto per raccordi per tubo rame, PEX, polibutilene e multistrato. Corpo stampato in ottone nichelato. Interasse mm.38. Temperatura massima di esercizio 110°C. Attacchi filettati ISO 228 (equivalente a DIN EN ISO 228 e BS EN ISO 228).
450 | 450010002 | 1“ x 2 | Collettore di distribuzione componibile nichelato derivazioni F1/2” | Collettore con derivazioni femmina. Adatto per raccordi per tubo rame, PEX, polibutilene e multistrato. Corpo stampato in ottone nichelato. Interasse mm.38. Temperatura massima di esercizio 110°C. Attacchi filettati ISO 228 (equivalente a DIN EN ISO 228 e BS EN ISO 228).
450 | 450010003 | 1“ x 3 | Collettore di distribuzione componibile nichelato derivazioni F1/2” | Collettore con derivazioni femmina. Adatto per raccordi per tubo rame, PEX, polibutilene e multistrato. Corpo stampato in ottone nichelato. Interasse mm.38. Temperatura massima di esercizio 110°C. Attacchi filettati ISO 228 (equivalente a DIN EN ISO 228 e BS EN ISO 228).
450 | 450010004 | 1“ x 4 | Collettore di distribuzione componibile nichelato derivazioni F1/2” | Collettore con derivazioni femmina. Adatto per raccordi per tubo rame, PEX, polibutilene e multistrato. Corpo stampato in ottone nichelato. Interasse mm.38. Temperatura massima di esercizio 110°C. Attacchi filettati ISO 228 (equivalente a DIN EN ISO 228 e BS EN ISO 228).
455 | 455003402 | 3/4“ x 2 | Collettore di distribuzione componibile nichelato derivazioni maschio sede conica 1/2” | Collettore con derivazioni maschio. Adatto per raccordi per tubo rame, PEX, polibutilene e multistrato. Corpo stampato in ottone nichelato. Interasse mm.38. Temperatura massima di esercizio 110°C. Attacchi filettati ISO 228 (equivalente a DIN EN ISO 228 e BS EN ISO 228). L’attacco filettato 1/2” maschio ‘G’ è dotato di sede conica e diametro interno mm.16.
455 | 455003403 | 3/4“ x 3 | Collettore di distribuzione componibile nichelato derivazioni maschio sede conica 1/2” | Collettore con derivazioni maschio. Adatto per raccordi per tubo rame, PEX, polibutilene e multistrato. Corpo stampato in ottone nichelato. Interasse mm.38. Temperatura massima di esercizio 110°C. Attacchi filettati ISO 228 (equivalente a DIN EN ISO 228 e BS EN ISO 228). L’attacco filettato 1/2” maschio ‘G’ è dotato di sede conica e diametro interno mm.16.
455 | 455003404 | 3/4“ x 4 | Collettore di distribuzione componibile nichelato derivazioni maschio sede conica 1/2” | Collettore con derivazioni maschio. Adatto per raccordi per tubo rame, PEX, polibutilene e multistrato. Corpo stampato in ottone nichelato. Interasse mm.38. Temperatura massima di esercizio 110°C. Attacchi filettati ISO 228 (equivalente a DIN EN ISO 228 e BS EN ISO 228). L’attacco filettato 1/2” maschio ‘G’ è dotato di sede conica e diametro interno mm.16.
455 | 455010002 | 1“ x 2 | Collettore di distribuzione componibile nichelato derivazioni maschio sede conica 1/2” | Collettore con derivazioni maschio. Adatto per raccordi per tubo rame, PEX, polibutilene e multistrato. Corpo stampato in ottone nichelato. Interasse mm.38. Temperatura massima di esercizio 110°C. Attacchi filettati ISO 228 (equivalente a DIN EN ISO 228 e BS EN ISO 228). L’attacco filettato 1/2” maschio ‘G’ è dotato di sede conica e diametro interno mm.16.
455 | 455010003 | 1“ x 3 | Collettore di distribuzione componibile nichelato derivazioni maschio sede conica 1/2” | Collettore con derivazioni maschio. Adatto per raccordi per tubo rame, PEX, polibutilene e multistrato. Corpo stampato in ottone nichelato. Interasse mm.38. Temperatura massima di esercizio 110°C. Attacchi filettati ISO 228 (equivalente a DIN EN ISO 228 e BS EN ISO 228). L’attacco filettato 1/2” maschio ‘G’ è dotato di sede conica e diametro interno mm.16.
455 | 455010004 | 1“ x 4 | Collettore di distribuzione componibile nichelato derivazioni maschio sede conica 1/2” | Collettore con derivazioni maschio. Adatto per raccordi per tubo rame, PEX, polibutilene e multistrato. Corpo stampato in ottone nichelato. Interasse mm.38. Temperatura massima di esercizio 110°C. Attacchi filettati ISO 228 (equivalente a DIN EN ISO 228 e BS EN ISO 228). L’attacco filettato 1/2” maschio ‘G’ è dotato di sede conica e diametro interno mm.16.
456 | 456003402 | 3/4“ x 2 | Collettore di distribuzione componibile derivazioni maschio sede piana 1/2” | Collettore con derivazioni maschio. Adatto per raccordi per tubo rame, PEX, polibutilene e multistrato. Corpo stampato in ottone. Interasse mm.38. Temperatura massima di esercizio 110°C. Attacchi filettati ISO 228 (equivalente a DIN EN ISO 228 e BS EN ISO 228). L’attacco filettato 1/2” maschio ‘G’ è dotato di sede piana e diametro interno mm.14,5.
456 | 456003403 | 3/4“ x 3 | Collettore di distribuzione componibile derivazioni maschio sede piana 1/2” | Collettore con derivazioni maschio. Adatto per raccordi per tubo rame, PEX, polibutilene e multistrato. Corpo stampato in ottone. Interasse mm.38. Temperatura massima di esercizio 110°C. Attacchi filettati ISO 228 (equivalente a DIN EN ISO 228 e BS EN ISO 228). L’attacco filettato 1/2” maschio ‘G’ è dotato di sede piana e diametro interno mm.14,5.
456 | 456003404 | 3/4“ x 4 | Collettore di distribuzione componibile derivazioni maschio sede piana 1/2” | Collettore con derivazioni maschio. Adatto per raccordi per tubo rame, PEX, polibutilene e multistrato. Corpo stampato in ottone. Interasse mm.38. Temperatura massima di esercizio 110°C. Attacchi filettati ISO 228 (equivalente a DIN EN ISO 228 e BS EN ISO 228). L’attacco filettato 1/2” maschio ‘G’ è dotato di sede piana e diametro interno mm.14,5.
465 | 465003402 | 3/4“ x 2 | Collettore di distribuzione componibile con valvole di intercettazione derivazioni maschio sede conica 1/2” | Collettore con valvole di intercettazione alle derivazioni maschio. Adatto per raccordi per tubo rame, PEX, polibutilene e multistrato. Corpo stampato in ottone nichelato. Interasse mm.38. Temperatura massima di esercizio: 110 °C in assenza di vapore. Attacchi filettati ISO 228 (equivalente a DIN EN ISO 228 e BS EN ISO 228). L’attacco filettato 1/2” maschio ‘G’ è dotato di sede conica e diametro interno mm.16.
465 | 465003403 | 3/4“ x 3 | Collettore di distribuzione componibile con valvole di intercettazione derivazioni maschio sede conica 1/2” | Collettore con valvole di intercettazione alle derivazioni maschio. Adatto per raccordi per tubo rame, PEX, polibutilene e multistrato. Corpo stampato in ottone nichelato. Interasse mm.38. Temperatura massima di esercizio: 110 °C in assenza di vapore. Attacchi filettati ISO 228 (equivalente a DIN EN ISO 228 e BS EN ISO 228). L’attacco filettato 1/2” maschio ‘G’ è dotato di sede conica e diametro interno mm.16.
465 | 465003404 | 3/4“ x 4 | Collettore di distribuzione componibile con valvole di intercettazione derivazioni maschio sede conica 1/2” | Collettore con valvole di intercettazione alle derivazioni maschio. Adatto per raccordi per tubo rame, PEX, polibutilene e multistrato. Corpo stampato in ottone nichelato. Interasse mm.38. Temperatura massima di esercizio: 110 °C in assenza di vapore. Attacchi filettati ISO 228 (equivalente a DIN EN ISO 228 e BS EN ISO 228). L’attacco filettato 1/2” maschio ‘G’ è dotato di sede conica e diametro interno mm.16.
465 | 465010002 | 1“ x 2 | Collettore di distribuzione componibile con valvole di intercettazione derivazioni maschio sede conica 1/2” | Collettore con valvole di intercettazione alle derivazioni maschio. Adatto per raccordi per tubo rame, PEX, polibutilene e multistrato. Corpo stampato in ottone nichelato. Interasse mm.38. Temperatura massima di esercizio: 110 °C in assenza di vapore. Attacchi filettati ISO 228 (equivalente a DIN EN ISO 228 e BS EN ISO 228). L’attacco filettato 1/2” maschio ‘G’ è dotato di sede conica e diametro interno mm.16.
465 | 465010003 | 1“ x 3 | Collettore di distribuzione componibile con valvole di intercettazione derivazioni maschio sede conica 1/2” | Collettore con valvole di intercettazione alle derivazioni maschio. Adatto per raccordi per tubo rame, PEX, polibutilene e multistrato. Corpo stampato in ottone nichelato. Interasse mm.38. Temperatura massima di esercizio: 110 °C in assenza di vapore. Attacchi filettati ISO 228 (equivalente a DIN EN ISO 228 e BS EN ISO 228). L’attacco filettato 1/2” maschio ‘G’ è dotato di sede conica e diametro interno mm.16.
465 | 465010004 | 1“ x 4 | Collettore di distribuzione componibile con valvole di intercettazione derivazioni maschio sede conica 1/2” | Collettore con valvole di intercettazione alle derivazioni maschio. Adatto per raccordi per tubo rame, PEX, polibutilene e multistrato. Corpo stampato in ottone nichelato. Interasse mm.38. Temperatura massima di esercizio: 110 °C in assenza di vapore. Attacchi filettati ISO 228 (equivalente a DIN EN ISO 228 e BS EN ISO 228). L’attacco filettato 1/2” maschio ‘G’ è dotato di sede conica e diametro interno mm.16.
885 | 88500340238 | 3/4“x2+2 | Collettore di distribuzione complanare derivazioni maschio sede conica 1/2” | Collettore complanare con derivazioni maschio. Adatto per raccordi per tubo rame, PEX, polibutilene e multistrato. Corpo fuso in ottone nichelato. Temperatura massima d’esercizio: 110°C. Attacchi filettati: ISO 228 (equivalente a DIN EN ISO 228 e BS EN ISO 228). Interasse: mm.38. L’attacco filettato 1/2” maschio ‘G’ è dotato di sede conica e diametro interno mm.16.
885 | 88500340438 | 3/4“x4+4 | Collettore di distribuzione complanare derivazioni maschio sede conica 1/2” | Collettore complanare con derivazioni maschio. Adatto per raccordi per tubo rame, PEX, polibutilene e multistrato. Corpo fuso in ottone nichelato. Temperatura massima d’esercizio: 110°C. Attacchi filettati: ISO 228 (equivalente a DIN EN ISO 228 e BS EN ISO 228). Interasse: mm.38. L’attacco filettato 1/2” maschio ‘G’ è dotato di sede conica e diametro interno mm.16.
885 | 88500340638 | 3/4“x6+6 | Collettore di distribuzione complanare derivazioni maschio sede conica 1/2” | Collettore complanare con derivazioni maschio. Adatto per raccordi per tubo rame, PEX, polibutilene e multistrato. Corpo fuso in ottone nichelato. Temperatura massima d’esercizio: 110°C. Attacchi filettati: ISO 228 (equivalente a DIN EN ISO 228 e BS EN ISO 228). Interasse: mm.38. L’attacco filettato 1/2” maschio ‘G’ è dotato di sede conica e diametro interno mm.16.
885 | 88500340838 | 3/4“x8+8 | Collettore di distribuzione complanare derivazioni maschio sede conica 1/2” | Collettore complanare con derivazioni maschio. Adatto per raccordi per tubo rame, PEX, polibutilene e multistrato. Corpo fuso in ottone nichelato. Temperatura massima d’esercizio: 110°C. Attacchi filettati: ISO 228 (equivalente a DIN EN ISO 228 e BS EN ISO 228). Interasse: mm.38. L’attacco filettato 1/2” maschio ‘G’ è dotato di sede conica e diametro interno mm.16.
885 | 88500341038 | 3/4“x10+10 | Collettore di distribuzione complanare derivazioni maschio sede conica 1/2” | Collettore complanare con derivazioni maschio. Adatto per raccordi per tubo rame, PEX, polibutilene e multistrato. Corpo fuso in ottone nichelato. Temperatura massima d’esercizio: 110°C. Attacchi filettati: ISO 228 (equivalente a DIN EN ISO 228 e BS EN ISO 228). Interasse: mm.38. L’attacco filettato 1/2” maschio ‘G’ è dotato di sede conica e diametro interno mm.16.
499 | 499350350 | 350x350x90 | Cassetta universale in plastica per collettori | La cassetta in plastica ITAP, con i kit art. 499CS e 499CC, è adatta all’uso con i collettori di qualsiasi produttore. Portello di chiusura provvisto di fori di ventilazione. Fornita di una pellicola asportabile per la protezione dei collettori dalle opere di intonacatura. Misure disponibili: mm.350xmm.350 mm.500xmm.350 mm.650xmm.350 mm.800xmm.400 Profondità utile: mm.90, mm.95.
499 | 499500350 | 500x350x90 | Cassetta universale in plastica per collettori | La cassetta in plastica ITAP, con i kit art. 499CS e 499CC, è adatta all’uso con i collettori di qualsiasi produttore. Portello di chiusura provvisto di fori di ventilazione. Fornita di una pellicola asportabile per la protezione dei collettori dalle opere di intonacatura. Misure disponibili: mm.350xmm.350 mm.500xmm.350 mm.650xmm.350 mm.800xmm.400 Profondità utile: mm.90, mm.95.
499 | 499650350 | 650x350x90 | Cassetta universale in plastica per collettori | La cassetta in plastica ITAP, con i kit art. 499CS e 499CC, è adatta all’uso con i collettori di qualsiasi produttore. Portello di chiusura provvisto di fori di ventilazione. Fornita di una pellicola asportabile per la protezione dei collettori dalle opere di intonacatura. Misure disponibili: mm.350xmm.350 mm.500xmm.350 mm.650xmm.350 mm.800xmm.400 Profondità utile: mm.90, mm.95.
499 | 499800400 | 800x400x95 | Cassetta universale in plastica per collettori | La cassetta in plastica ITAP, con i kit art. 499CS e 499CC, è adatta all’uso con i collettori di qualsiasi produttore. Portello di chiusura provvisto di fori di ventilazione. Fornita di una pellicola asportabile per la protezione dei collettori dalle opere di intonacatura. Misure disponibili: mm.350xmm.350 mm.500xmm.350 mm.650xmm.350 mm.800xmm.400 Profondità utile: mm.90, mm.95.
499CS | 499CS |  | Kit di fissaggio collettori semplici alla cassetta in plastica | Adatto a collettori semplici stampati o fusi e a collettori da barra. Composto da: 2 supporti lunghi, 2 supporti corti, 4 fascette.
499CC | 499CC |  | Kit di fissaggio collettori complanari alla cassetta in plastica | Adatto a collettori complanari. Composto da: 2 supporti per collettori complanari, 2 fascette.
852 | 85201000250 | 1“ x 2 | Collettore di distribuzione in acciaio inox, interasse mm. 50 | Collettori in acciaio inox AISI304L con derivazioni femmina, adatti per raccordi per tubo rame, PEX, polibutilene e multistrato. Temperatura massima d’esercizio: 110°C. Attacchi filettati ISO 228 (equivalente a DIN EN ISO 228 e BS EN ISO 228). Misura delle derivazioni: 1/2” F.
852 | 85201000350 | 1“ x 3 | Collettore di distribuzione in acciaio inox, interasse mm. 50 | Collettori in acciaio inox AISI304L con derivazioni femmina, adatti per raccordi per tubo rame, PEX, polibutilene e multistrato. Temperatura massima d’esercizio: 110°C. Attacchi filettati ISO 228 (equivalente a DIN EN ISO 228 e BS EN ISO 228). Misura delle derivazioni: 1/2” F.
852 | 85201000450 | 1“ x 4 | Collettore di distribuzione in acciaio inox, interasse mm. 50 | Collettori in acciaio inox AISI304L con derivazioni femmina, adatti per raccordi per tubo rame, PEX, polibutilene e multistrato. Temperatura massima d’esercizio: 110°C. Attacchi filettati ISO 228 (equivalente a DIN EN ISO 228 e BS EN ISO 228). Misura delle derivazioni: 1/2” F.
852 | 85201000550 | 1“ x 5 | Collettore di distribuzione in acciaio inox, interasse mm. 50 | Collettori in acciaio inox AISI304L con derivazioni femmina, adatti per raccordi per tubo rame, PEX, polibutilene e multistrato. Temperatura massima d’esercizio: 110°C. Attacchi filettati ISO 228 (equivalente a DIN EN ISO 228 e BS EN ISO 228). Misura delle derivazioni: 1/2” F.
852 | 85201000650 | 1“ x 6 | Collettore di distribuzione in acciaio inox, interasse mm. 50 | Collettori in acciaio inox AISI304L con derivazioni femmina, adatti per raccordi per tubo rame, PEX, polibutilene e multistrato. Temperatura massima d’esercizio: 110°C. Attacchi filettati ISO 228 (equivalente a DIN EN ISO 228 e BS EN ISO 228). Misura delle derivazioni: 1/2” F.
852 | 85201000750 | 1“ x 7 | Collettore di distribuzione in acciaio inox, interasse mm. 50 | Collettori in acciaio inox AISI304L con derivazioni femmina, adatti per raccordi per tubo rame, PEX, polibutilene e multistrato. Temperatura massima d’esercizio: 110°C. Attacchi filettati ISO 228 (equivalente a DIN EN ISO 228 e BS EN ISO 228). Misura delle derivazioni: 1/2” F.
852 | 85201000850 | 1“ x 8 | Collettore di distribuzione in acciaio inox, interasse mm. 50 | Collettori in acciaio inox AISI304L con derivazioni femmina, adatti per raccordi per tubo rame, PEX, polibutilene e multistrato. Temperatura massima d’esercizio: 110°C. Attacchi filettati ISO 228 (equivalente a DIN EN ISO 228 e BS EN ISO 228). Misura delle derivazioni: 1/2” F.
852 | 85201000950 | 1“ x 9 | Collettore di distribuzione in acciaio inox, interasse mm. 50 | Collettori in acciaio inox AISI304L con derivazioni femmina, adatti per raccordi per tubo rame, PEX, polibutilene e multistrato. Temperatura massima d’esercizio: 110°C. Attacchi filettati ISO 228 (equivalente a DIN EN ISO 228 e BS EN ISO 228). Misura delle derivazioni: 1/2” F.
852 | 85201001050 | 1“ x 10 | Collettore di distribuzione in acciaio inox, interasse mm. 50 | Collettori in acciaio inox AISI304L con derivazioni femmina, adatti per raccordi per tubo rame, PEX, polibutilene e multistrato. Temperatura massima d’esercizio: 110°C. Attacchi filettati ISO 228 (equivalente a DIN EN ISO 228 e BS EN ISO 228). Misura delle derivazioni: 1/2” F.
852 | 85201001150 | 1“ x 11 | Collettore di distribuzione in acciaio inox, interasse mm. 50 | Collettori in acciaio inox AISI304L con derivazioni femmina, adatti per raccordi per tubo rame, PEX, polibutilene e multistrato. Temperatura massima d’esercizio: 110°C. Attacchi filettati ISO 228 (equivalente a DIN EN ISO 228 e BS EN ISO 228). Misura delle derivazioni: 1/2” F.
852 | 85201001250 | 1“ x 12 | Collettore di distribuzione in acciaio inox, interasse mm. 50 | Collettori in acciaio inox AISI304L con derivazioni femmina, adatti per raccordi per tubo rame, PEX, polibutilene e multistrato. Temperatura massima d’esercizio: 110°C. Attacchi filettati ISO 228 (equivalente a DIN EN ISO 228 e BS EN ISO 228). Misura delle derivazioni: 1/2” F.
852 | 85201001350 | 1“ x 13 | Collettore di distribuzione in acciaio inox, interasse mm. 50 | Collettori in acciaio inox AISI304L con derivazioni femmina, adatti per raccordi per tubo rame, PEX, polibutilene e multistrato. Temperatura massima d’esercizio: 110°C. Attacchi filettati ISO 228 (equivalente a DIN EN ISO 228 e BS EN ISO 228). Misura delle derivazioni: 1/2” F.
862 | 86201000250 | 1“ x 2 | Collettore di distribuzione in acciaio inox, derivazioni bilaterali, interasse mm. 50 | Collettori in acciaio inox AISI304L con derivazioni femmina, adatti per raccordi per tubo rame, PEX, polibutilene e multistrato. Temperatura massima d’esercizio: 110°C. Attacchi filettati ISO 228 (equivalente a DIN EN ISO 228 e BS EN ISO 228). Misura delle derivazioni: 1/2” F.
862 | 86201000350 | 1“ x 3 | Collettore di distribuzione in acciaio inox, derivazioni bilaterali, interasse mm. 50 | Collettori in acciaio inox AISI304L con derivazioni femmina, adatti per raccordi per tubo rame, PEX, polibutilene e multistrato. Temperatura massima d’esercizio: 110°C. Attacchi filettati ISO 228 (equivalente a DIN EN ISO 228 e BS EN ISO 228). Misura delle derivazioni: 1/2” F.
862 | 86201000450 | 1“ x 4 | Collettore di distribuzione in acciaio inox, derivazioni bilaterali, interasse mm. 50 | Collettori in acciaio inox AISI304L con derivazioni femmina, adatti per raccordi per tubo rame, PEX, polibutilene e multistrato. Temperatura massima d’esercizio: 110°C. Attacchi filettati ISO 228 (equivalente a DIN EN ISO 228 e BS EN ISO 228). Misura delle derivazioni: 1/2” F.
862 | 86201000550 | 1“ x 5 | Collettore di distribuzione in acciaio inox, derivazioni bilaterali, interasse mm. 50 | Collettori in acciaio inox AISI304L con derivazioni femmina, adatti per raccordi per tubo rame, PEX, polibutilene e multistrato. Temperatura massima d’esercizio: 110°C. Attacchi filettati ISO 228 (equivalente a DIN EN ISO 228 e BS EN ISO 228). Misura delle derivazioni: 1/2” F.
862 | 86201000650 | 1“ x 6 | Collettore di distribuzione in acciaio inox, derivazioni bilaterali, interasse mm. 50 | Collettori in acciaio inox AISI304L con derivazioni femmina, adatti per raccordi per tubo rame, PEX, polibutilene e multistrato. Temperatura massima d’esercizio: 110°C. Attacchi filettati ISO 228 (equivalente a DIN EN ISO 228 e BS EN ISO 228). Misura delle derivazioni: 1/2” F.
862 | 86201000750 | 1“ x 7 | Collettore di distribuzione in acciaio inox, derivazioni bilaterali, interasse mm. 50 | Collettori in acciaio inox AISI304L con derivazioni femmina, adatti per raccordi per tubo rame, PEX, polibutilene e multistrato. Temperatura massima d’esercizio: 110°C. Attacchi filettati ISO 228 (equivalente a DIN EN ISO 228 e BS EN ISO 228). Misura delle derivazioni: 1/2” F.
862 | 86201000850 | 1“ x 8 | Collettore di distribuzione in acciaio inox, derivazioni bilaterali, interasse mm. 50 | Collettori in acciaio inox AISI304L con derivazioni femmina, adatti per raccordi per tubo rame, PEX, polibutilene e multistrato. Temperatura massima d’esercizio: 110°C. Attacchi filettati ISO 228 (equivalente a DIN EN ISO 228 e BS EN ISO 228). Misura delle derivazioni: 1/2” F.
862 | 86201000950 | 1“ x 9 | Collettore di distribuzione in acciaio inox, derivazioni bilaterali, interasse mm. 50 | Collettori in acciaio inox AISI304L con derivazioni femmina, adatti per raccordi per tubo rame, PEX, polibutilene e multistrato. Temperatura massima d’esercizio: 110°C. Attacchi filettati ISO 228 (equivalente a DIN EN ISO 228 e BS EN ISO 228). Misura delle derivazioni: 1/2” F.
862 | 86201001050 | 1“ x 10 | Collettore di distribuzione in acciaio inox, derivazioni bilaterali, interasse mm. 50 | Collettori in acciaio inox AISI304L con derivazioni femmina, adatti per raccordi per tubo rame, PEX, polibutilene e multistrato. Temperatura massima d’esercizio: 110°C. Attacchi filettati ISO 228 (equivalente a DIN EN ISO 228 e BS EN ISO 228). Misura delle derivazioni: 1/2” F.
862 | 86201001150 | 1“ x 11 | Collettore di distribuzione in acciaio inox, derivazioni bilaterali, interasse mm. 50 | Collettori in acciaio inox AISI304L con derivazioni femmina, adatti per raccordi per tubo rame, PEX, polibutilene e multistrato. Temperatura massima d’esercizio: 110°C. Attacchi filettati ISO 228 (equivalente a DIN EN ISO 228 e BS EN ISO 228). Misura delle derivazioni: 1/2” F.
862 | 86201001250 | 1“ x 12 | Collettore di distribuzione in acciaio inox, derivazioni bilaterali, interasse mm. 50 | Collettori in acciaio inox AISI304L con derivazioni femmina, adatti per raccordi per tubo rame, PEX, polibutilene e multistrato. Temperatura massima d’esercizio: 110°C. Attacchi filettati ISO 228 (equivalente a DIN EN ISO 228 e BS EN ISO 228). Misura delle derivazioni: 1/2” F.
862 | 86201001350 | 1“ x 13 | Collettore di distribuzione in acciaio inox, derivazioni bilaterali, interasse mm. 50 | Collettori in acciaio inox AISI304L con derivazioni femmina, adatti per raccordi per tubo rame, PEX, polibutilene e multistrato. Temperatura massima d’esercizio: 110°C. Attacchi filettati ISO 228 (equivalente a DIN EN ISO 228 e BS EN ISO 228). Misura delle derivazioni: 1/2” F.
907C | 9070010002034C | 1“x3/4“x2 | Collettore premontato completo con flussimetri | Composto da: - 1 collettore di ritorno in acciaio inox AISI 304L con valvole di intercettazione predisposte per comando elettrotermico - 1 collettore di mandata in acciaio inox AISI 304L con flussimetri - 2 staffe metalliche complete - 2 valvole a sfera di intercettazione con termometro - 2 gruppi terminali con valvola di sfogo aria e rubinetto di scarico - Disponibile con staffe maggiorate art. 498ST senza sovrapprezzo Misure disponibili: 1”. Pressione massima di esercizio: 6 bar (10 bar per prova impianto). Temperatura massima di esercizio: 70°C. Attacchi filettati: ISO 228 (equivalente a DIN EN ISO 228 e BS EN ISO 228). Derivazioni da 2 a 13 con attacco 3/4” Eurokonus. Interasse derivazioni: mm.50. In caso di utilizzo dei comandi elettrotermici Art.891M e 891MR si consiglia l’uso del kit di by-pass eccentrico Art. 860BY. ATTENZIONE: i collettori saranno montati sulle staffe e gli accessori forniti separatamente, ma all’interno della stessa scatola.
907C | 9070010003034C | 1“x3/4“x3 | Collettore premontato completo con flussimetri | Composto da: - 1 collettore di ritorno in acciaio inox AISI 304L con valvole di intercettazione predisposte per comando elettrotermico - 1 collettore di mandata in acciaio inox AISI 304L con flussimetri - 2 staffe metalliche complete - 2 valvole a sfera di intercettazione con termometro - 2 gruppi terminali con valvola di sfogo aria e rubinetto di scarico - Disponibile con staffe maggiorate art. 498ST senza sovrapprezzo Misure disponibili: 1”. Pressione massima di esercizio: 6 bar (10 bar per prova impianto). Temperatura massima di esercizio: 70°C. Attacchi filettati: ISO 228 (equivalente a DIN EN ISO 228 e BS EN ISO 228). Derivazioni da 2 a 13 con attacco 3/4” Eurokonus. Interasse derivazioni: mm.50. In caso di utilizzo dei comandi elettrotermici Art.891M e 891MR si consiglia l’uso del kit di by-pass eccentrico Art. 860BY. ATTENZIONE: i collettori saranno montati sulle staffe e gli accessori forniti separatamente, ma all’interno della stessa scatola.
907C | 9070010004034C | 1“x3/4“x4 | Collettore premontato completo con flussimetri | Composto da: - 1 collettore di ritorno in acciaio inox AISI 304L con valvole di intercettazione predisposte per comando elettrotermico - 1 collettore di mandata in acciaio inox AISI 304L con flussimetri - 2 staffe metalliche complete - 2 valvole a sfera di intercettazione con termometro - 2 gruppi terminali con valvola di sfogo aria e rubinetto di scarico - Disponibile con staffe maggiorate art. 498ST senza sovrapprezzo Misure disponibili: 1”. Pressione massima di esercizio: 6 bar (10 bar per prova impianto). Temperatura massima di esercizio: 70°C. Attacchi filettati: ISO 228 (equivalente a DIN EN ISO 228 e BS EN ISO 228). Derivazioni da 2 a 13 con attacco 3/4” Eurokonus. Interasse derivazioni: mm.50. In caso di utilizzo dei comandi elettrotermici Art.891M e 891MR si consiglia l’uso del kit di by-pass eccentrico Art. 860BY. ATTENZIONE: i collettori saranno montati sulle staffe e gli accessori forniti separatamente, ma all’interno della stessa scatola.
907C | 9070010005034C | 1“x3/4“x5 | Collettore premontato completo con flussimetri | Composto da: - 1 collettore di ritorno in acciaio inox AISI 304L con valvole di intercettazione predisposte per comando elettrotermico - 1 collettore di mandata in acciaio inox AISI 304L con flussimetri - 2 staffe metalliche complete - 2 valvole a sfera di intercettazione con termometro - 2 gruppi terminali con valvola di sfogo aria e rubinetto di scarico - Disponibile con staffe maggiorate art. 498ST senza sovrapprezzo Misure disponibili: 1”. Pressione massima di esercizio: 6 bar (10 bar per prova impianto). Temperatura massima di esercizio: 70°C. Attacchi filettati: ISO 228 (equivalente a DIN EN ISO 228 e BS EN ISO 228). Derivazioni da 2 a 13 con attacco 3/4” Eurokonus. Interasse derivazioni: mm.50. In caso di utilizzo dei comandi elettrotermici Art.891M e 891MR si consiglia l’uso del kit di by-pass eccentrico Art. 860BY. ATTENZIONE: i collettori saranno montati sulle staffe e gli accessori forniti separatamente, ma all’interno della stessa scatola.
907C | 9070010006034C | 1“x3/4“x6 | Collettore premontato completo con flussimetri | Composto da: - 1 collettore di ritorno in acciaio inox AISI 304L con valvole di intercettazione predisposte per comando elettrotermico - 1 collettore di mandata in acciaio inox AISI 304L con flussimetri - 2 staffe metalliche complete - 2 valvole a sfera di intercettazione con termometro - 2 gruppi terminali con valvola di sfogo aria e rubinetto di scarico - Disponibile con staffe maggiorate art. 498ST senza sovrapprezzo Misure disponibili: 1”. Pressione massima di esercizio: 6 bar (10 bar per prova impianto). Temperatura massima di esercizio: 70°C. Attacchi filettati: ISO 228 (equivalente a DIN EN ISO 228 e BS EN ISO 228). Derivazioni da 2 a 13 con attacco 3/4” Eurokonus. Interasse derivazioni: mm.50. In caso di utilizzo dei comandi elettrotermici Art.891M e 891MR si consiglia l’uso del kit di by-pass eccentrico Art. 860BY. ATTENZIONE: i collettori saranno montati sulle staffe e gli accessori forniti separatamente, ma all’interno della stessa scatola.
907C | 9070010007034C | 1“x3/4“x7 | Collettore premontato completo con flussimetri | Composto da: - 1 collettore di ritorno in acciaio inox AISI 304L con valvole di intercettazione predisposte per comando elettrotermico - 1 collettore di mandata in acciaio inox AISI 304L con flussimetri - 2 staffe metalliche complete - 2 valvole a sfera di intercettazione con termometro - 2 gruppi terminali con valvola di sfogo aria e rubinetto di scarico - Disponibile con staffe maggiorate art. 498ST senza sovrapprezzo Misure disponibili: 1”. Pressione massima di esercizio: 6 bar (10 bar per prova impianto). Temperatura massima di esercizio: 70°C. Attacchi filettati: ISO 228 (equivalente a DIN EN ISO 228 e BS EN ISO 228). Derivazioni da 2 a 13 con attacco 3/4” Eurokonus. Interasse derivazioni: mm.50. In caso di utilizzo dei comandi elettrotermici Art.891M e 891MR si consiglia l’uso del kit di by-pass eccentrico Art. 860BY. ATTENZIONE: i collettori saranno montati sulle staffe e gli accessori forniti separatamente, ma all’interno della stessa scatola.
907C | 9070010008034C | 1“x3/4“x8 | Collettore premontato completo con flussimetri | Composto da: - 1 collettore di ritorno in acciaio inox AISI 304L con valvole di intercettazione predisposte per comando elettrotermico - 1 collettore di mandata in acciaio inox AISI 304L con flussimetri - 2 staffe metalliche complete - 2 valvole a sfera di intercettazione con termometro - 2 gruppi terminali con valvola di sfogo aria e rubinetto di scarico - Disponibile con staffe maggiorate art. 498ST senza sovrapprezzo Misure disponibili: 1”. Pressione massima di esercizio: 6 bar (10 bar per prova impianto). Temperatura massima di esercizio: 70°C. Attacchi filettati: ISO 228 (equivalente a DIN EN ISO 228 e BS EN ISO 228). Derivazioni da 2 a 13 con attacco 3/4” Eurokonus. Interasse derivazioni: mm.50. In caso di utilizzo dei comandi elettrotermici Art.891M e 891MR si consiglia l’uso del kit di by-pass eccentrico Art. 860BY. ATTENZIONE: i collettori saranno montati sulle staffe e gli accessori forniti separatamente, ma all’interno della stessa scatola.
907C | 9070010009034C | 1“x3/4“x9 | Collettore premontato completo con flussimetri | Composto da: - 1 collettore di ritorno in acciaio inox AISI 304L con valvole di intercettazione predisposte per comando elettrotermico - 1 collettore di mandata in acciaio inox AISI 304L con flussimetri - 2 staffe metalliche complete - 2 valvole a sfera di intercettazione con termometro - 2 gruppi terminali con valvola di sfogo aria e rubinetto di scarico - Disponibile con staffe maggiorate art. 498ST senza sovrapprezzo Misure disponibili: 1”. Pressione massima di esercizio: 6 bar (10 bar per prova impianto). Temperatura massima di esercizio: 70°C. Attacchi filettati: ISO 228 (equivalente a DIN EN ISO 228 e BS EN ISO 228). Derivazioni da 2 a 13 con attacco 3/4” Eurokonus. Interasse derivazioni: mm.50. In caso di utilizzo dei comandi elettrotermici Art.891M e 891MR si consiglia l’uso del kit di by-pass eccentrico Art. 860BY. ATTENZIONE: i collettori saranno montati sulle staffe e gli accessori forniti separatamente, ma all’interno della stessa scatola.
907C | 9070010010034C | 1“x3/4“x10 | Collettore premontato completo con flussimetri | Composto da: - 1 collettore di ritorno in acciaio inox AISI 304L con valvole di intercettazione predisposte per comando elettrotermico - 1 collettore di mandata in acciaio inox AISI 304L con flussimetri - 2 staffe metalliche complete - 2 valvole a sfera di intercettazione con termometro - 2 gruppi terminali con valvola di sfogo aria e rubinetto di scarico - Disponibile con staffe maggiorate art. 498ST senza sovrapprezzo Misure disponibili: 1”. Pressione massima di esercizio: 6 bar (10 bar per prova impianto). Temperatura massima di esercizio: 70°C. Attacchi filettati: ISO 228 (equivalente a DIN EN ISO 228 e BS EN ISO 228). Derivazioni da 2 a 13 con attacco 3/4” Eurokonus. Interasse derivazioni: mm.50. In caso di utilizzo dei comandi elettrotermici Art.891M e 891MR si consiglia l’uso del kit di by-pass eccentrico Art. 860BY. ATTENZIONE: i collettori saranno montati sulle staffe e gli accessori forniti separatamente, ma all’interno della stessa scatola.
907C | 9070010011034C | 1“x3/4“x11 | Collettore premontato completo con flussimetri | Composto da: - 1 collettore di ritorno in acciaio inox AISI 304L con valvole di intercettazione predisposte per comando elettrotermico - 1 collettore di mandata in acciaio inox AISI 304L con flussimetri - 2 staffe metalliche complete - 2 valvole a sfera di intercettazione con termometro - 2 gruppi terminali con valvola di sfogo aria e rubinetto di scarico - Disponibile con staffe maggiorate art. 498ST senza sovrapprezzo Misure disponibili: 1”. Pressione massima di esercizio: 6 bar (10 bar per prova impianto). Temperatura massima di esercizio: 70°C. Attacchi filettati: ISO 228 (equivalente a DIN EN ISO 228 e BS EN ISO 228). Derivazioni da 2 a 13 con attacco 3/4” Eurokonus. Interasse derivazioni: mm.50. In caso di utilizzo dei comandi elettrotermici Art.891M e 891MR si consiglia l’uso del kit di by-pass eccentrico Art. 860BY. ATTENZIONE: i collettori saranno montati sulle staffe e gli accessori forniti separatamente, ma all’interno della stessa scatola.
907C | 9070010012034C | 1“x3/4“x12 | Collettore premontato completo con flussimetri | Composto da: - 1 collettore di ritorno in acciaio inox AISI 304L con valvole di intercettazione predisposte per comando elettrotermico - 1 collettore di mandata in acciaio inox AISI 304L con flussimetri - 2 staffe metalliche complete - 2 valvole a sfera di intercettazione con termometro - 2 gruppi terminali con valvola di sfogo aria e rubinetto di scarico - Disponibile con staffe maggiorate art. 498ST senza sovrapprezzo Misure disponibili: 1”. Pressione massima di esercizio: 6 bar (10 bar per prova impianto). Temperatura massima di esercizio: 70°C. Attacchi filettati: ISO 228 (equivalente a DIN EN ISO 228 e BS EN ISO 228). Derivazioni da 2 a 13 con attacco 3/4” Eurokonus. Interasse derivazioni: mm.50. In caso di utilizzo dei comandi elettrotermici Art.891M e 891MR si consiglia l’uso del kit di by-pass eccentrico Art. 860BY. ATTENZIONE: i collettori saranno montati sulle staffe e gli accessori forniti separatamente, ma all’interno della stessa scatola.
907C | 9070010013034C | 1“x3/4“x13 | Collettore premontato completo con flussimetri | Composto da: - 1 collettore di ritorno in acciaio inox AISI 304L con valvole di intercettazione predisposte per comando elettrotermico - 1 collettore di mandata in acciaio inox AISI 304L con flussimetri - 2 staffe metalliche complete - 2 valvole a sfera di intercettazione con termometro - 2 gruppi terminali con valvola di sfogo aria e rubinetto di scarico - Disponibile con staffe maggiorate art. 498ST senza sovrapprezzo Misure disponibili: 1”. Pressione massima di esercizio: 6 bar (10 bar per prova impianto). Temperatura massima di esercizio: 70°C. Attacchi filettati: ISO 228 (equivalente a DIN EN ISO 228 e BS EN ISO 228). Derivazioni da 2 a 13 con attacco 3/4” Eurokonus. Interasse derivazioni: mm.50. In caso di utilizzo dei comandi elettrotermici Art.891M e 891MR si consiglia l’uso del kit di by-pass eccentrico Art. 860BY. ATTENZIONE: i collettori saranno montati sulle staffe e gli accessori forniti separatamente, ma all’interno della stessa scatola.
912C | 9120010002034C | 1“x3/4“x2 | Collettore premontato completo con detentori | Composto da: - 1 collettore di ritorno in acciaio inox AISI 304L con valvole di intercettazione predisposte per comando elettrotermico - 1 collettore di mandata in acciaio inox AISI 304L con detentori - 2 staffe metalliche complete - 2 valvole a sfera di intercettazione con termometro - 2 gruppi terminali con valvola di sfogo aria e rubinetto di scarico - Disponibile con staffe maggiorate art. 498ST senza sovrapprezzo Misure disponibili: 1”. Pressione massima di esercizio: 10 bar. Temperatura massima di esercizio: 80°C. Attacchi filettati: ISO 228 (equivalente a DIN EN ISO 228 e BS EN ISO 228). Derivazioni da 2 a 13 con attacco 3/4” Eurokonus. Interasse derivazioni: mm.50. In caso di utilizzo dei comandi elettrotermici Art.891M e 891MR si consiglia l’uso del kit di by-pass eccentrico Art. 860BY. ATTENZIONE: i collettori saranno montati sulle staffe e gli accessori forniti separatamente, ma all’interno della stessa scatola.
912C | 9120010003034C | 1“x3/4“x3 | Collettore premontato completo con detentori | Composto da: - 1 collettore di ritorno in acciaio inox AISI 304L con valvole di intercettazione predisposte per comando elettrotermico - 1 collettore di mandata in acciaio inox AISI 304L con detentori - 2 staffe metalliche complete - 2 valvole a sfera di intercettazione con termometro - 2 gruppi terminali con valvola di sfogo aria e rubinetto di scarico - Disponibile con staffe maggiorate art. 498ST senza sovrapprezzo Misure disponibili: 1”. Pressione massima di esercizio: 10 bar. Temperatura massima di esercizio: 80°C. Attacchi filettati: ISO 228 (equivalente a DIN EN ISO 228 e BS EN ISO 228). Derivazioni da 2 a 13 con attacco 3/4” Eurokonus. Interasse derivazioni: mm.50. In caso di utilizzo dei comandi elettrotermici Art.891M e 891MR si consiglia l’uso del kit di by-pass eccentrico Art. 860BY. ATTENZIONE: i collettori saranno montati sulle staffe e gli accessori forniti separatamente, ma all’interno della stessa scatola.
912C | 9120010004034C | 1“x3/4“x4 | Collettore premontato completo con detentori | Composto da: - 1 collettore di ritorno in acciaio inox AISI 304L con valvole di intercettazione predisposte per comando elettrotermico - 1 collettore di mandata in acciaio inox AISI 304L con detentori - 2 staffe metalliche complete - 2 valvole a sfera di intercettazione con termometro - 2 gruppi terminali con valvola di sfogo aria e rubinetto di scarico - Disponibile con staffe maggiorate art. 498ST senza sovrapprezzo Misure disponibili: 1”. Pressione massima di esercizio: 10 bar. Temperatura massima di esercizio: 80°C. Attacchi filettati: ISO 228 (equivalente a DIN EN ISO 228 e BS EN ISO 228). Derivazioni da 2 a 13 con attacco 3/4” Eurokonus. Interasse derivazioni: mm.50. In caso di utilizzo dei comandi elettrotermici Art.891M e 891MR si consiglia l’uso del kit di by-pass eccentrico Art. 860BY. ATTENZIONE: i collettori saranno montati sulle staffe e gli accessori forniti separatamente, ma all’interno della stessa scatola.
912C | 9120010005034C | 1“x3/4“x5 | Collettore premontato completo con detentori | Composto da: - 1 collettore di ritorno in acciaio inox AISI 304L con valvole di intercettazione predisposte per comando elettrotermico - 1 collettore di mandata in acciaio inox AISI 304L con detentori - 2 staffe metalliche complete - 2 valvole a sfera di intercettazione con termometro - 2 gruppi terminali con valvola di sfogo aria e rubinetto di scarico - Disponibile con staffe maggiorate art. 498ST senza sovrapprezzo Misure disponibili: 1”. Pressione massima di esercizio: 10 bar. Temperatura massima di esercizio: 80°C. Attacchi filettati: ISO 228 (equivalente a DIN EN ISO 228 e BS EN ISO 228). Derivazioni da 2 a 13 con attacco 3/4” Eurokonus. Interasse derivazioni: mm.50. In caso di utilizzo dei comandi elettrotermici Art.891M e 891MR si consiglia l’uso del kit di by-pass eccentrico Art. 860BY. ATTENZIONE: i collettori saranno montati sulle staffe e gli accessori forniti separatamente, ma all’interno della stessa scatola.
912C | 9120010006034C | 1“x3/4“x6 | Collettore premontato completo con detentori | Composto da: - 1 collettore di ritorno in acciaio inox AISI 304L con valvole di intercettazione predisposte per comando elettrotermico - 1 collettore di mandata in acciaio inox AISI 304L con detentori - 2 staffe metalliche complete - 2 valvole a sfera di intercettazione con termometro - 2 gruppi terminali con valvola di sfogo aria e rubinetto di scarico - Disponibile con staffe maggiorate art. 498ST senza sovrapprezzo Misure disponibili: 1”. Pressione massima di esercizio: 10 bar. Temperatura massima di esercizio: 80°C. Attacchi filettati: ISO 228 (equivalente a DIN EN ISO 228 e BS EN ISO 228). Derivazioni da 2 a 13 con attacco 3/4” Eurokonus. Interasse derivazioni: mm.50. In caso di utilizzo dei comandi elettrotermici Art.891M e 891MR si consiglia l’uso del kit di by-pass eccentrico Art. 860BY. ATTENZIONE: i collettori saranno montati sulle staffe e gli accessori forniti separatamente, ma all’interno della stessa scatola.
912C | 9120010007034C | 1“x3/4“x7 | Collettore premontato completo con detentori | Composto da: - 1 collettore di ritorno in acciaio inox AISI 304L con valvole di intercettazione predisposte per comando elettrotermico - 1 collettore di mandata in acciaio inox AISI 304L con detentori - 2 staffe metalliche complete - 2 valvole a sfera di intercettazione con termometro - 2 gruppi terminali con valvola di sfogo aria e rubinetto di scarico - Disponibile con staffe maggiorate art. 498ST senza sovrapprezzo Misure disponibili: 1”. Pressione massima di esercizio: 10 bar. Temperatura massima di esercizio: 80°C. Attacchi filettati: ISO 228 (equivalente a DIN EN ISO 228 e BS EN ISO 228). Derivazioni da 2 a 13 con attacco 3/4” Eurokonus. Interasse derivazioni: mm.50. In caso di utilizzo dei comandi elettrotermici Art.891M e 891MR si consiglia l’uso del kit di by-pass eccentrico Art. 860BY. ATTENZIONE: i collettori saranno montati sulle staffe e gli accessori forniti separatamente, ma all’interno della stessa scatola.
912C | 9120010008034C | 1“x3/4“x8 | Collettore premontato completo con detentori | Composto da: - 1 collettore di ritorno in acciaio inox AISI 304L con valvole di intercettazione predisposte per comando elettrotermico - 1 collettore di mandata in acciaio inox AISI 304L con detentori - 2 staffe metalliche complete - 2 valvole a sfera di intercettazione con termometro - 2 gruppi terminali con valvola di sfogo aria e rubinetto di scarico - Disponibile con staffe maggiorate art. 498ST senza sovrapprezzo Misure disponibili: 1”. Pressione massima di esercizio: 10 bar. Temperatura massima di esercizio: 80°C. Attacchi filettati: ISO 228 (equivalente a DIN EN ISO 228 e BS EN ISO 228). Derivazioni da 2 a 13 con attacco 3/4” Eurokonus. Interasse derivazioni: mm.50. In caso di utilizzo dei comandi elettrotermici Art.891M e 891MR si consiglia l’uso del kit di by-pass eccentrico Art. 860BY. ATTENZIONE: i collettori saranno montati sulle staffe e gli accessori forniti separatamente, ma all’interno della stessa scatola.
912C | 9120010009034C | 1“x3/4“x9 | Collettore premontato completo con detentori | Composto da: - 1 collettore di ritorno in acciaio inox AISI 304L con valvole di intercettazione predisposte per comando elettrotermico - 1 collettore di mandata in acciaio inox AISI 304L con detentori - 2 staffe metalliche complete - 2 valvole a sfera di intercettazione con termometro - 2 gruppi terminali con valvola di sfogo aria e rubinetto di scarico - Disponibile con staffe maggiorate art. 498ST senza sovrapprezzo Misure disponibili: 1”. Pressione massima di esercizio: 10 bar. Temperatura massima di esercizio: 80°C. Attacchi filettati: ISO 228 (equivalente a DIN EN ISO 228 e BS EN ISO 228). Derivazioni da 2 a 13 con attacco 3/4” Eurokonus. Interasse derivazioni: mm.50. In caso di utilizzo dei comandi elettrotermici Art.891M e 891MR si consiglia l’uso del kit di by-pass eccentrico Art. 860BY. ATTENZIONE: i collettori saranno montati sulle staffe e gli accessori forniti separatamente, ma all’interno della stessa scatola.
912C | 9120010010034C | 1“x3/4“x10 | Collettore premontato completo con detentori | Composto da: - 1 collettore di ritorno in acciaio inox AISI 304L con valvole di intercettazione predisposte per comando elettrotermico - 1 collettore di mandata in acciaio inox AISI 304L con detentori - 2 staffe metalliche complete - 2 valvole a sfera di intercettazione con termometro - 2 gruppi terminali con valvola di sfogo aria e rubinetto di scarico - Disponibile con staffe maggiorate art. 498ST senza sovrapprezzo Misure disponibili: 1”. Pressione massima di esercizio: 10 bar. Temperatura massima di esercizio: 80°C. Attacchi filettati: ISO 228 (equivalente a DIN EN ISO 228 e BS EN ISO 228). Derivazioni da 2 a 13 con attacco 3/4” Eurokonus. Interasse derivazioni: mm.50. In caso di utilizzo dei comandi elettrotermici Art.891M e 891MR si consiglia l’uso del kit di by-pass eccentrico Art. 860BY. ATTENZIONE: i collettori saranno montati sulle staffe e gli accessori forniti separatamente, ma all’interno della stessa scatola.
912C | 9120010011034C | 1“x3/4“x11 | Collettore premontato completo con detentori | Composto da: - 1 collettore di ritorno in acciaio inox AISI 304L con valvole di intercettazione predisposte per comando elettrotermico - 1 collettore di mandata in acciaio inox AISI 304L con detentori - 2 staffe metalliche complete - 2 valvole a sfera di intercettazione con termometro - 2 gruppi terminali con valvola di sfogo aria e rubinetto di scarico - Disponibile con staffe maggiorate art. 498ST senza sovrapprezzo Misure disponibili: 1”. Pressione massima di esercizio: 10 bar. Temperatura massima di esercizio: 80°C. Attacchi filettati: ISO 228 (equivalente a DIN EN ISO 228 e BS EN ISO 228). Derivazioni da 2 a 13 con attacco 3/4” Eurokonus. Interasse derivazioni: mm.50. In caso di utilizzo dei comandi elettrotermici Art.891M e 891MR si consiglia l’uso del kit di by-pass eccentrico Art. 860BY. ATTENZIONE: i collettori saranno montati sulle staffe e gli accessori forniti separatamente, ma all’interno della stessa scatola.
912C | 9120010012034C | 1“x3/4“x12 | Collettore premontato completo con detentori | Composto da: - 1 collettore di ritorno in acciaio inox AISI 304L con valvole di intercettazione predisposte per comando elettrotermico - 1 collettore di mandata in acciaio inox AISI 304L con detentori - 2 staffe metalliche complete - 2 valvole a sfera di intercettazione con termometro - 2 gruppi terminali con valvola di sfogo aria e rubinetto di scarico - Disponibile con staffe maggiorate art. 498ST senza sovrapprezzo Misure disponibili: 1”. Pressione massima di esercizio: 10 bar. Temperatura massima di esercizio: 80°C. Attacchi filettati: ISO 228 (equivalente a DIN EN ISO 228 e BS EN ISO 228). Derivazioni da 2 a 13 con attacco 3/4” Eurokonus. Interasse derivazioni: mm.50. In caso di utilizzo dei comandi elettrotermici Art.891M e 891MR si consiglia l’uso del kit di by-pass eccentrico Art. 860BY. ATTENZIONE: i collettori saranno montati sulle staffe e gli accessori forniti separatamente, ma all’interno della stessa scatola.
912C | 9120010013034C | 1“x3/4“x13 | Collettore premontato completo con detentori | Composto da: - 1 collettore di ritorno in acciaio inox AISI 304L con valvole di intercettazione predisposte per comando elettrotermico - 1 collettore di mandata in acciaio inox AISI 304L con detentori - 2 staffe metalliche complete - 2 valvole a sfera di intercettazione con termometro - 2 gruppi terminali con valvola di sfogo aria e rubinetto di scarico - Disponibile con staffe maggiorate art. 498ST senza sovrapprezzo Misure disponibili: 1”. Pressione massima di esercizio: 10 bar. Temperatura massima di esercizio: 80°C. Attacchi filettati: ISO 228 (equivalente a DIN EN ISO 228 e BS EN ISO 228). Derivazioni da 2 a 13 con attacco 3/4” Eurokonus. Interasse derivazioni: mm.50. In caso di utilizzo dei comandi elettrotermici Art.891M e 891MR si consiglia l’uso del kit di by-pass eccentrico Art. 860BY. ATTENZIONE: i collettori saranno montati sulle staffe e gli accessori forniti separatamente, ma all’interno della stessa scatola.
917C | 9170010002034C | 1“x3/4“x2 | Collettore premontato con flussimetri | Composto da: - 1 collettore di ritorno in acciaio inox AISI 304L con valvole di intercettazione predisposte per comando elettrotermico - 1 collettore di mandata in acciaio inox AISI 304L con flussimetri - 2 staffe metalliche complete - Disponibile con staffe maggiorate art. 498ST senza sovrapprezzo Misure disponibili: 1”. Pressione massima di esercizio: 6 bar (10 bar per prova impianto). Temperatura massima di esercizio: 70°C. Attacchi filettati: ISO 228 (equivalente a DIN EN ISO 228 e BS EN ISO 228). Derivazioni da 2 a 13 con attacco 3/4” Eurokonus. Interasse derivazioni: mm.50. In caso di utilizzo dei comandi elettrotermici Art.891M e 891MR si consiglia l’uso del kit di by-pass eccentrico Art. 860BY. ATTENZIONE: i collettori saranno montati sulle staffe e gli accessori forniti separatamente, ma all’interno della stessa scatola.
917C | 9170010003034C | 1“x3/4“x3 | Collettore premontato con flussimetri | Composto da: - 1 collettore di ritorno in acciaio inox AISI 304L con valvole di intercettazione predisposte per comando elettrotermico - 1 collettore di mandata in acciaio inox AISI 304L con flussimetri - 2 staffe metalliche complete - Disponibile con staffe maggiorate art. 498ST senza sovrapprezzo Misure disponibili: 1”. Pressione massima di esercizio: 6 bar (10 bar per prova impianto). Temperatura massima di esercizio: 70°C. Attacchi filettati: ISO 228 (equivalente a DIN EN ISO 228 e BS EN ISO 228). Derivazioni da 2 a 13 con attacco 3/4” Eurokonus. Interasse derivazioni: mm.50. In caso di utilizzo dei comandi elettrotermici Art.891M e 891MR si consiglia l’uso del kit di by-pass eccentrico Art. 860BY. ATTENZIONE: i collettori saranno montati sulle staffe e gli accessori forniti separatamente, ma all’interno della stessa scatola.
917C | 9170010004034C | 1“x3/4“x4 | Collettore premontato con flussimetri | Composto da: - 1 collettore di ritorno in acciaio inox AISI 304L con valvole di intercettazione predisposte per comando elettrotermico - 1 collettore di mandata in acciaio inox AISI 304L con flussimetri - 2 staffe metalliche complete - Disponibile con staffe maggiorate art. 498ST senza sovrapprezzo Misure disponibili: 1”. Pressione massima di esercizio: 6 bar (10 bar per prova impianto). Temperatura massima di esercizio: 70°C. Attacchi filettati: ISO 228 (equivalente a DIN EN ISO 228 e BS EN ISO 228). Derivazioni da 2 a 13 con attacco 3/4” Eurokonus. Interasse derivazioni: mm.50. In caso di utilizzo dei comandi elettrotermici Art.891M e 891MR si consiglia l’uso del kit di by-pass eccentrico Art. 860BY. ATTENZIONE: i collettori saranno montati sulle staffe e gli accessori forniti separatamente, ma all’interno della stessa scatola.
917C | 9170010005034C | 1“x3/4“x5 | Collettore premontato con flussimetri | Composto da: - 1 collettore di ritorno in acciaio inox AISI 304L con valvole di intercettazione predisposte per comando elettrotermico - 1 collettore di mandata in acciaio inox AISI 304L con flussimetri - 2 staffe metalliche complete - Disponibile con staffe maggiorate art. 498ST senza sovrapprezzo Misure disponibili: 1”. Pressione massima di esercizio: 6 bar (10 bar per prova impianto). Temperatura massima di esercizio: 70°C. Attacchi filettati: ISO 228 (equivalente a DIN EN ISO 228 e BS EN ISO 228). Derivazioni da 2 a 13 con attacco 3/4” Eurokonus. Interasse derivazioni: mm.50. In caso di utilizzo dei comandi elettrotermici Art.891M e 891MR si consiglia l’uso del kit di by-pass eccentrico Art. 860BY. ATTENZIONE: i collettori saranno montati sulle staffe e gli accessori forniti separatamente, ma all’interno della stessa scatola.
917C | 9170010006034C | 1“x3/4“x6 | Collettore premontato con flussimetri | Composto da: - 1 collettore di ritorno in acciaio inox AISI 304L con valvole di intercettazione predisposte per comando elettrotermico - 1 collettore di mandata in acciaio inox AISI 304L con flussimetri - 2 staffe metalliche complete - Disponibile con staffe maggiorate art. 498ST senza sovrapprezzo Misure disponibili: 1”. Pressione massima di esercizio: 6 bar (10 bar per prova impianto). Temperatura massima di esercizio: 70°C. Attacchi filettati: ISO 228 (equivalente a DIN EN ISO 228 e BS EN ISO 228). Derivazioni da 2 a 13 con attacco 3/4” Eurokonus. Interasse derivazioni: mm.50. In caso di utilizzo dei comandi elettrotermici Art.891M e 891MR si consiglia l’uso del kit di by-pass eccentrico Art. 860BY. ATTENZIONE: i collettori saranno montati sulle staffe e gli accessori forniti separatamente, ma all’interno della stessa scatola.
917C | 9170010007034C | 1“x3/4“x7 | Collettore premontato con flussimetri | Composto da: - 1 collettore di ritorno in acciaio inox AISI 304L con valvole di intercettazione predisposte per comando elettrotermico - 1 collettore di mandata in acciaio inox AISI 304L con flussimetri - 2 staffe metalliche complete - Disponibile con staffe maggiorate art. 498ST senza sovrapprezzo Misure disponibili: 1”. Pressione massima di esercizio: 6 bar (10 bar per prova impianto). Temperatura massima di esercizio: 70°C. Attacchi filettati: ISO 228 (equivalente a DIN EN ISO 228 e BS EN ISO 228). Derivazioni da 2 a 13 con attacco 3/4” Eurokonus. Interasse derivazioni: mm.50. In caso di utilizzo dei comandi elettrotermici Art.891M e 891MR si consiglia l’uso del kit di by-pass eccentrico Art. 860BY. ATTENZIONE: i collettori saranno montati sulle staffe e gli accessori forniti separatamente, ma all’interno della stessa scatola.
917C | 9170010008034C | 1“x3/4“x8 | Collettore premontato con flussimetri | Composto da: - 1 collettore di ritorno in acciaio inox AISI 304L con valvole di intercettazione predisposte per comando elettrotermico - 1 collettore di mandata in acciaio inox AISI 304L con flussimetri - 2 staffe metalliche complete - Disponibile con staffe maggiorate art. 498ST senza sovrapprezzo Misure disponibili: 1”. Pressione massima di esercizio: 6 bar (10 bar per prova impianto). Temperatura massima di esercizio: 70°C. Attacchi filettati: ISO 228 (equivalente a DIN EN ISO 228 e BS EN ISO 228). Derivazioni da 2 a 13 con attacco 3/4” Eurokonus. Interasse derivazioni: mm.50. In caso di utilizzo dei comandi elettrotermici Art.891M e 891MR si consiglia l’uso del kit di by-pass eccentrico Art. 860BY. ATTENZIONE: i collettori saranno montati sulle staffe e gli accessori forniti separatamente, ma all’interno della stessa scatola.
917C | 9170010009034C | 1“x3/4“x9 | Collettore premontato con flussimetri | Composto da: - 1 collettore di ritorno in acciaio inox AISI 304L con valvole di intercettazione predisposte per comando elettrotermico - 1 collettore di mandata in acciaio inox AISI 304L con flussimetri - 2 staffe metalliche complete - Disponibile con staffe maggiorate art. 498ST senza sovrapprezzo Misure disponibili: 1”. Pressione massima di esercizio: 6 bar (10 bar per prova impianto). Temperatura massima di esercizio: 70°C. Attacchi filettati: ISO 228 (equivalente a DIN EN ISO 228 e BS EN ISO 228). Derivazioni da 2 a 13 con attacco 3/4” Eurokonus. Interasse derivazioni: mm.50. In caso di utilizzo dei comandi elettrotermici Art.891M e 891MR si consiglia l’uso del kit di by-pass eccentrico Art. 860BY. ATTENZIONE: i collettori saranno montati sulle staffe e gli accessori forniti separatamente, ma all’interno della stessa scatola.
917C | 9170010010034C | 1“x3/4“x10 | Collettore premontato con flussimetri | Composto da: - 1 collettore di ritorno in acciaio inox AISI 304L con valvole di intercettazione predisposte per comando elettrotermico - 1 collettore di mandata in acciaio inox AISI 304L con flussimetri - 2 staffe metalliche complete - Disponibile con staffe maggiorate art. 498ST senza sovrapprezzo Misure disponibili: 1”. Pressione massima di esercizio: 6 bar (10 bar per prova impianto). Temperatura massima di esercizio: 70°C. Attacchi filettati: ISO 228 (equivalente a DIN EN ISO 228 e BS EN ISO 228). Derivazioni da 2 a 13 con attacco 3/4” Eurokonus. Interasse derivazioni: mm.50. In caso di utilizzo dei comandi elettrotermici Art.891M e 891MR si consiglia l’uso del kit di by-pass eccentrico Art. 860BY. ATTENZIONE: i collettori saranno montati sulle staffe e gli accessori forniti separatamente, ma all’interno della stessa scatola.
917C | 9170010011034C | 1“x3/4“x11 | Collettore premontato con flussimetri | Composto da: - 1 collettore di ritorno in acciaio inox AISI 304L con valvole di intercettazione predisposte per comando elettrotermico - 1 collettore di mandata in acciaio inox AISI 304L con flussimetri - 2 staffe metalliche complete - Disponibile con staffe maggiorate art. 498ST senza sovrapprezzo Misure disponibili: 1”. Pressione massima di esercizio: 6 bar (10 bar per prova impianto). Temperatura massima di esercizio: 70°C. Attacchi filettati: ISO 228 (equivalente a DIN EN ISO 228 e BS EN ISO 228). Derivazioni da 2 a 13 con attacco 3/4” Eurokonus. Interasse derivazioni: mm.50. In caso di utilizzo dei comandi elettrotermici Art.891M e 891MR si consiglia l’uso del kit di by-pass eccentrico Art. 860BY. ATTENZIONE: i collettori saranno montati sulle staffe e gli accessori forniti separatamente, ma all’interno della stessa scatola.
917C | 9170010012034C | 1“x3/4“x12 | Collettore premontato con flussimetri | Composto da: - 1 collettore di ritorno in acciaio inox AISI 304L con valvole di intercettazione predisposte per comando elettrotermico - 1 collettore di mandata in acciaio inox AISI 304L con flussimetri - 2 staffe metalliche complete - Disponibile con staffe maggiorate art. 498ST senza sovrapprezzo Misure disponibili: 1”. Pressione massima di esercizio: 6 bar (10 bar per prova impianto). Temperatura massima di esercizio: 70°C. Attacchi filettati: ISO 228 (equivalente a DIN EN ISO 228 e BS EN ISO 228). Derivazioni da 2 a 13 con attacco 3/4” Eurokonus. Interasse derivazioni: mm.50. In caso di utilizzo dei comandi elettrotermici Art.891M e 891MR si consiglia l’uso del kit di by-pass eccentrico Art. 860BY. ATTENZIONE: i collettori saranno montati sulle staffe e gli accessori forniti separatamente, ma all’interno della stessa scatola.
917C | 9170010013034C | 1“x3/4“x13 | Collettore premontato con flussimetri | Composto da: - 1 collettore di ritorno in acciaio inox AISI 304L con valvole di intercettazione predisposte per comando elettrotermico - 1 collettore di mandata in acciaio inox AISI 304L con flussimetri - 2 staffe metalliche complete - Disponibile con staffe maggiorate art. 498ST senza sovrapprezzo Misure disponibili: 1”. Pressione massima di esercizio: 6 bar (10 bar per prova impianto). Temperatura massima di esercizio: 70°C. Attacchi filettati: ISO 228 (equivalente a DIN EN ISO 228 e BS EN ISO 228). Derivazioni da 2 a 13 con attacco 3/4” Eurokonus. Interasse derivazioni: mm.50. In caso di utilizzo dei comandi elettrotermici Art.891M e 891MR si consiglia l’uso del kit di by-pass eccentrico Art. 860BY. ATTENZIONE: i collettori saranno montati sulle staffe e gli accessori forniti separatamente, ma all’interno della stessa scatola.
917CDE | 9170010002034CDE | 1“x3/4“x2 | Collettore premontato con flussimetri, scarico e sfiato | Composto da: - 1 collettore di ritorno in acciaio inox AISI 304L con valvole di intercettazione predisposte per comando elettrotermico - 1 collettore di mandata in acciaio inox AISI 304L con flussimetri - 2 staffe metalliche complete - 2 rubinetti di scarico - 2 valvole di sfogo aria - Disponibile con staffe maggiorate art. 498ST senza sovrapprezzo Misure disponibili: 1”. Pressione massima di esercizio: 6 bar (10 bar per prova impianto). Temperatura massima di esercizio: 70°C. Attacchi filettati: ISO 228 (equivalente a DIN EN ISO 228 e BS EN ISO 228). Derivazioni da 2 a 12 con attacco 3/4” Eurokonus. Interasse derivazioni: mm.50. In caso di utilizzo dei comandi elettrotermici Art.891M e 891MR si consiglia l’uso del kit di by-pass eccentrico Art. 860BY. ATTENZIONE: i collettori saranno montati sulle staffe.
917CDE | 9170010003034CDE | 1“x3/4“x3 | Collettore premontato con flussimetri, scarico e sfiato | Composto da: - 1 collettore di ritorno in acciaio inox AISI 304L con valvole di intercettazione predisposte per comando elettrotermico - 1 collettore di mandata in acciaio inox AISI 304L con flussimetri - 2 staffe metalliche complete - 2 rubinetti di scarico - 2 valvole di sfogo aria - Disponibile con staffe maggiorate art. 498ST senza sovrapprezzo Misure disponibili: 1”. Pressione massima di esercizio: 6 bar (10 bar per prova impianto). Temperatura massima di esercizio: 70°C. Attacchi filettati: ISO 228 (equivalente a DIN EN ISO 228 e BS EN ISO 228). Derivazioni da 2 a 12 con attacco 3/4” Eurokonus. Interasse derivazioni: mm.50. In caso di utilizzo dei comandi elettrotermici Art.891M e 891MR si consiglia l’uso del kit di by-pass eccentrico Art. 860BY. ATTENZIONE: i collettori saranno montati sulle staffe.
917CDE | 9170010004034CDE | 1“x3/4“x4 | Collettore premontato con flussimetri, scarico e sfiato | Composto da: - 1 collettore di ritorno in acciaio inox AISI 304L con valvole di intercettazione predisposte per comando elettrotermico - 1 collettore di mandata in acciaio inox AISI 304L con flussimetri - 2 staffe metalliche complete - 2 rubinetti di scarico - 2 valvole di sfogo aria - Disponibile con staffe maggiorate art. 498ST senza sovrapprezzo Misure disponibili: 1”. Pressione massima di esercizio: 6 bar (10 bar per prova impianto). Temperatura massima di esercizio: 70°C. Attacchi filettati: ISO 228 (equivalente a DIN EN ISO 228 e BS EN ISO 228). Derivazioni da 2 a 12 con attacco 3/4” Eurokonus. Interasse derivazioni: mm.50. In caso di utilizzo dei comandi elettrotermici Art.891M e 891MR si consiglia l’uso del kit di by-pass eccentrico Art. 860BY. ATTENZIONE: i collettori saranno montati sulle staffe.
917CDE | 9170010005034CDE | 1“x3/4“x5 | Collettore premontato con flussimetri, scarico e sfiato | Composto da: - 1 collettore di ritorno in acciaio inox AISI 304L con valvole di intercettazione predisposte per comando elettrotermico - 1 collettore di mandata in acciaio inox AISI 304L con flussimetri - 2 staffe metalliche complete - 2 rubinetti di scarico - 2 valvole di sfogo aria - Disponibile con staffe maggiorate art. 498ST senza sovrapprezzo Misure disponibili: 1”. Pressione massima di esercizio: 6 bar (10 bar per prova impianto). Temperatura massima di esercizio: 70°C. Attacchi filettati: ISO 228 (equivalente a DIN EN ISO 228 e BS EN ISO 228). Derivazioni da 2 a 12 con attacco 3/4” Eurokonus. Interasse derivazioni: mm.50. In caso di utilizzo dei comandi elettrotermici Art.891M e 891MR si consiglia l’uso del kit di by-pass eccentrico Art. 860BY. ATTENZIONE: i collettori saranno montati sulle staffe.
917CDE | 9170010006034CDE | 1“x3/4“x6 | Collettore premontato con flussimetri, scarico e sfiato | Composto da: - 1 collettore di ritorno in acciaio inox AISI 304L con valvole di intercettazione predisposte per comando elettrotermico - 1 collettore di mandata in acciaio inox AISI 304L con flussimetri - 2 staffe metalliche complete - 2 rubinetti di scarico - 2 valvole di sfogo aria - Disponibile con staffe maggiorate art. 498ST senza sovrapprezzo Misure disponibili: 1”. Pressione massima di esercizio: 6 bar (10 bar per prova impianto). Temperatura massima di esercizio: 70°C. Attacchi filettati: ISO 228 (equivalente a DIN EN ISO 228 e BS EN ISO 228). Derivazioni da 2 a 12 con attacco 3/4” Eurokonus. Interasse derivazioni: mm.50. In caso di utilizzo dei comandi elettrotermici Art.891M e 891MR si consiglia l’uso del kit di by-pass eccentrico Art. 860BY. ATTENZIONE: i collettori saranno montati sulle staffe.
917CDE | 9170010007034CDE | 1“x3/4“x7 | Collettore premontato con flussimetri, scarico e sfiato | Composto da: - 1 collettore di ritorno in acciaio inox AISI 304L con valvole di intercettazione predisposte per comando elettrotermico - 1 collettore di mandata in acciaio inox AISI 304L con flussimetri - 2 staffe metalliche complete - 2 rubinetti di scarico - 2 valvole di sfogo aria - Disponibile con staffe maggiorate art. 498ST senza sovrapprezzo Misure disponibili: 1”. Pressione massima di esercizio: 6 bar (10 bar per prova impianto). Temperatura massima di esercizio: 70°C. Attacchi filettati: ISO 228 (equivalente a DIN EN ISO 228 e BS EN ISO 228). Derivazioni da 2 a 12 con attacco 3/4” Eurokonus. Interasse derivazioni: mm.50. In caso di utilizzo dei comandi elettrotermici Art.891M e 891MR si consiglia l’uso del kit di by-pass eccentrico Art. 860BY. ATTENZIONE: i collettori saranno montati sulle staffe.
917CDE | 9170010008034CDE | 1“x3/4“x8 | Collettore premontato con flussimetri, scarico e sfiato | Composto da: - 1 collettore di ritorno in acciaio inox AISI 304L con valvole di intercettazione predisposte per comando elettrotermico - 1 collettore di mandata in acciaio inox AISI 304L con flussimetri - 2 staffe metalliche complete - 2 rubinetti di scarico - 2 valvole di sfogo aria - Disponibile con staffe maggiorate art. 498ST senza sovrapprezzo Misure disponibili: 1”. Pressione massima di esercizio: 6 bar (10 bar per prova impianto). Temperatura massima di esercizio: 70°C. Attacchi filettati: ISO 228 (equivalente a DIN EN ISO 228 e BS EN ISO 228). Derivazioni da 2 a 12 con attacco 3/4” Eurokonus. Interasse derivazioni: mm.50. In caso di utilizzo dei comandi elettrotermici Art.891M e 891MR si consiglia l’uso del kit di by-pass eccentrico Art. 860BY. ATTENZIONE: i collettori saranno montati sulle staffe.
917CDE | 9170010009034CDE | 1“x3/4“x9 | Collettore premontato con flussimetri, scarico e sfiato | Composto da: - 1 collettore di ritorno in acciaio inox AISI 304L con valvole di intercettazione predisposte per comando elettrotermico - 1 collettore di mandata in acciaio inox AISI 304L con flussimetri - 2 staffe metalliche complete - 2 rubinetti di scarico - 2 valvole di sfogo aria - Disponibile con staffe maggiorate art. 498ST senza sovrapprezzo Misure disponibili: 1”. Pressione massima di esercizio: 6 bar (10 bar per prova impianto). Temperatura massima di esercizio: 70°C. Attacchi filettati: ISO 228 (equivalente a DIN EN ISO 228 e BS EN ISO 228). Derivazioni da 2 a 12 con attacco 3/4” Eurokonus. Interasse derivazioni: mm.50. In caso di utilizzo dei comandi elettrotermici Art.891M e 891MR si consiglia l’uso del kit di by-pass eccentrico Art. 860BY. ATTENZIONE: i collettori saranno montati sulle staffe.
917CDE | 9170010010034CDE | 1“x3/4“x10 | Collettore premontato con flussimetri, scarico e sfiato | Composto da: - 1 collettore di ritorno in acciaio inox AISI 304L con valvole di intercettazione predisposte per comando elettrotermico - 1 collettore di mandata in acciaio inox AISI 304L con flussimetri - 2 staffe metalliche complete - 2 rubinetti di scarico - 2 valvole di sfogo aria - Disponibile con staffe maggiorate art. 498ST senza sovrapprezzo Misure disponibili: 1”. Pressione massima di esercizio: 6 bar (10 bar per prova impianto). Temperatura massima di esercizio: 70°C. Attacchi filettati: ISO 228 (equivalente a DIN EN ISO 228 e BS EN ISO 228). Derivazioni da 2 a 12 con attacco 3/4” Eurokonus. Interasse derivazioni: mm.50. In caso di utilizzo dei comandi elettrotermici Art.891M e 891MR si consiglia l’uso del kit di by-pass eccentrico Art. 860BY. ATTENZIONE: i collettori saranno montati sulle staffe.
917CDE | 9170010011034CDE | 1“x3/4“x11 | Collettore premontato con flussimetri, scarico e sfiato | Composto da: - 1 collettore di ritorno in acciaio inox AISI 304L con valvole di intercettazione predisposte per comando elettrotermico - 1 collettore di mandata in acciaio inox AISI 304L con flussimetri - 2 staffe metalliche complete - 2 rubinetti di scarico - 2 valvole di sfogo aria - Disponibile con staffe maggiorate art. 498ST senza sovrapprezzo Misure disponibili: 1”. Pressione massima di esercizio: 6 bar (10 bar per prova impianto). Temperatura massima di esercizio: 70°C. Attacchi filettati: ISO 228 (equivalente a DIN EN ISO 228 e BS EN ISO 228). Derivazioni da 2 a 12 con attacco 3/4” Eurokonus. Interasse derivazioni: mm.50. In caso di utilizzo dei comandi elettrotermici Art.891M e 891MR si consiglia l’uso del kit di by-pass eccentrico Art. 860BY. ATTENZIONE: i collettori saranno montati sulle staffe.
917CDE | 9170010012034CDE | 1“x3/4“x12 | Collettore premontato con flussimetri, scarico e sfiato | Composto da: - 1 collettore di ritorno in acciaio inox AISI 304L con valvole di intercettazione predisposte per comando elettrotermico - 1 collettore di mandata in acciaio inox AISI 304L con flussimetri - 2 staffe metalliche complete - 2 rubinetti di scarico - 2 valvole di sfogo aria - Disponibile con staffe maggiorate art. 498ST senza sovrapprezzo Misure disponibili: 1”. Pressione massima di esercizio: 6 bar (10 bar per prova impianto). Temperatura massima di esercizio: 70°C. Attacchi filettati: ISO 228 (equivalente a DIN EN ISO 228 e BS EN ISO 228). Derivazioni da 2 a 12 con attacco 3/4” Eurokonus. Interasse derivazioni: mm.50. In caso di utilizzo dei comandi elettrotermici Art.891M e 891MR si consiglia l’uso del kit di by-pass eccentrico Art. 860BY. ATTENZIONE: i collettori saranno montati sulle staffe.
918C | 9180010002034C | 1“x3/4“x2 | Collettore premontato con flussimetri, scarico e sfiato | Composto da: - 1 collettore di ritorno in acciaio inox AISI 304L con valvole di intercettazione predisposte per comando elettrotermico - 1 collettore di mandata in acciaio inox AISI 304L con flussimetri - 2 gruppi terminali con valvola di sfogo aria manuale e rubinetto di scarico - 2 staffe metalliche complete - Disponibile con staffe maggiorate art. 498ST senza sovrapprezzo Misure disponibili: 1”. Pressione massima di esercizio: 6 bar (10 bar per prova impianto). Temperatura massima di esercizio: 70°C. Attacchi filettati: ISO 228 (equivalente a DIN EN ISO 228 e BS EN ISO 228). Derivazioni da 2 a 13 con attacco 3/4” Eurokonus. Interasse derivazioni: mm.50. In caso di utilizzo dei comandi elettrotermici Art.891M e 891MR si consiglia l’uso del kit di by-pass eccentrico Art. 860BY. ATTENZIONE: i collettori saranno montati sulle staffe.
918C | 9180010003034C | 1“x3/4“x3 | Collettore premontato con flussimetri, scarico e sfiato | Composto da: - 1 collettore di ritorno in acciaio inox AISI 304L con valvole di intercettazione predisposte per comando elettrotermico - 1 collettore di mandata in acciaio inox AISI 304L con flussimetri - 2 gruppi terminali con valvola di sfogo aria manuale e rubinetto di scarico - 2 staffe metalliche complete - Disponibile con staffe maggiorate art. 498ST senza sovrapprezzo Misure disponibili: 1”. Pressione massima di esercizio: 6 bar (10 bar per prova impianto). Temperatura massima di esercizio: 70°C. Attacchi filettati: ISO 228 (equivalente a DIN EN ISO 228 e BS EN ISO 228). Derivazioni da 2 a 13 con attacco 3/4” Eurokonus. Interasse derivazioni: mm.50. In caso di utilizzo dei comandi elettrotermici Art.891M e 891MR si consiglia l’uso del kit di by-pass eccentrico Art. 860BY. ATTENZIONE: i collettori saranno montati sulle staffe.
918C | 9180010004034C | 1“x3/4“x4 | Collettore premontato con flussimetri, scarico e sfiato | Composto da: - 1 collettore di ritorno in acciaio inox AISI 304L con valvole di intercettazione predisposte per comando elettrotermico - 1 collettore di mandata in acciaio inox AISI 304L con flussimetri - 2 gruppi terminali con valvola di sfogo aria manuale e rubinetto di scarico - 2 staffe metalliche complete - Disponibile con staffe maggiorate art. 498ST senza sovrapprezzo Misure disponibili: 1”. Pressione massima di esercizio: 6 bar (10 bar per prova impianto). Temperatura massima di esercizio: 70°C. Attacchi filettati: ISO 228 (equivalente a DIN EN ISO 228 e BS EN ISO 228). Derivazioni da 2 a 13 con attacco 3/4” Eurokonus. Interasse derivazioni: mm.50. In caso di utilizzo dei comandi elettrotermici Art.891M e 891MR si consiglia l’uso del kit di by-pass eccentrico Art. 860BY. ATTENZIONE: i collettori saranno montati sulle staffe.
918C | 9180010005034C | 1“x3/4“x5 | Collettore premontato con flussimetri, scarico e sfiato | Composto da: - 1 collettore di ritorno in acciaio inox AISI 304L con valvole di intercettazione predisposte per comando elettrotermico - 1 collettore di mandata in acciaio inox AISI 304L con flussimetri - 2 gruppi terminali con valvola di sfogo aria manuale e rubinetto di scarico - 2 staffe metalliche complete - Disponibile con staffe maggiorate art. 498ST senza sovrapprezzo Misure disponibili: 1”. Pressione massima di esercizio: 6 bar (10 bar per prova impianto). Temperatura massima di esercizio: 70°C. Attacchi filettati: ISO 228 (equivalente a DIN EN ISO 228 e BS EN ISO 228). Derivazioni da 2 a 13 con attacco 3/4” Eurokonus. Interasse derivazioni: mm.50. In caso di utilizzo dei comandi elettrotermici Art.891M e 891MR si consiglia l’uso del kit di by-pass eccentrico Art. 860BY. ATTENZIONE: i collettori saranno montati sulle staffe.
918C | 9180010006034C | 1“x3/4“x6 | Collettore premontato con flussimetri, scarico e sfiato | Composto da: - 1 collettore di ritorno in acciaio inox AISI 304L con valvole di intercettazione predisposte per comando elettrotermico - 1 collettore di mandata in acciaio inox AISI 304L con flussimetri - 2 gruppi terminali con valvola di sfogo aria manuale e rubinetto di scarico - 2 staffe metalliche complete - Disponibile con staffe maggiorate art. 498ST senza sovrapprezzo Misure disponibili: 1”. Pressione massima di esercizio: 6 bar (10 bar per prova impianto). Temperatura massima di esercizio: 70°C. Attacchi filettati: ISO 228 (equivalente a DIN EN ISO 228 e BS EN ISO 228). Derivazioni da 2 a 13 con attacco 3/4” Eurokonus. Interasse derivazioni: mm.50. In caso di utilizzo dei comandi elettrotermici Art.891M e 891MR si consiglia l’uso del kit di by-pass eccentrico Art. 860BY. ATTENZIONE: i collettori saranno montati sulle staffe.
918C | 9180010007034C | 1“x3/4“x7 | Collettore premontato con flussimetri, scarico e sfiato | Composto da: - 1 collettore di ritorno in acciaio inox AISI 304L con valvole di intercettazione predisposte per comando elettrotermico - 1 collettore di mandata in acciaio inox AISI 304L con flussimetri - 2 gruppi terminali con valvola di sfogo aria manuale e rubinetto di scarico - 2 staffe metalliche complete - Disponibile con staffe maggiorate art. 498ST senza sovrapprezzo Misure disponibili: 1”. Pressione massima di esercizio: 6 bar (10 bar per prova impianto). Temperatura massima di esercizio: 70°C. Attacchi filettati: ISO 228 (equivalente a DIN EN ISO 228 e BS EN ISO 228). Derivazioni da 2 a 13 con attacco 3/4” Eurokonus. Interasse derivazioni: mm.50. In caso di utilizzo dei comandi elettrotermici Art.891M e 891MR si consiglia l’uso del kit di by-pass eccentrico Art. 860BY. ATTENZIONE: i collettori saranno montati sulle staffe.
918C | 9180010008034C | 1“x3/4“x8 | Collettore premontato con flussimetri, scarico e sfiato | Composto da: - 1 collettore di ritorno in acciaio inox AISI 304L con valvole di intercettazione predisposte per comando elettrotermico - 1 collettore di mandata in acciaio inox AISI 304L con flussimetri - 2 gruppi terminali con valvola di sfogo aria manuale e rubinetto di scarico - 2 staffe metalliche complete - Disponibile con staffe maggiorate art. 498ST senza sovrapprezzo Misure disponibili: 1”. Pressione massima di esercizio: 6 bar (10 bar per prova impianto). Temperatura massima di esercizio: 70°C. Attacchi filettati: ISO 228 (equivalente a DIN EN ISO 228 e BS EN ISO 228). Derivazioni da 2 a 13 con attacco 3/4” Eurokonus. Interasse derivazioni: mm.50. In caso di utilizzo dei comandi elettrotermici Art.891M e 891MR si consiglia l’uso del kit di by-pass eccentrico Art. 860BY. ATTENZIONE: i collettori saranno montati sulle staffe.
918C | 9180010009034C | 1“x3/4“x9 | Collettore premontato con flussimetri, scarico e sfiato | Composto da: - 1 collettore di ritorno in acciaio inox AISI 304L con valvole di intercettazione predisposte per comando elettrotermico - 1 collettore di mandata in acciaio inox AISI 304L con flussimetri - 2 gruppi terminali con valvola di sfogo aria manuale e rubinetto di scarico - 2 staffe metalliche complete - Disponibile con staffe maggiorate art. 498ST senza sovrapprezzo Misure disponibili: 1”. Pressione massima di esercizio: 6 bar (10 bar per prova impianto). Temperatura massima di esercizio: 70°C. Attacchi filettati: ISO 228 (equivalente a DIN EN ISO 228 e BS EN ISO 228). Derivazioni da 2 a 13 con attacco 3/4” Eurokonus. Interasse derivazioni: mm.50. In caso di utilizzo dei comandi elettrotermici Art.891M e 891MR si consiglia l’uso del kit di by-pass eccentrico Art. 860BY. ATTENZIONE: i collettori saranno montati sulle staffe.
918C | 9180010010034C | 1“x3/4“x10 | Collettore premontato con flussimetri, scarico e sfiato | Composto da: - 1 collettore di ritorno in acciaio inox AISI 304L con valvole di intercettazione predisposte per comando elettrotermico - 1 collettore di mandata in acciaio inox AISI 304L con flussimetri - 2 gruppi terminali con valvola di sfogo aria manuale e rubinetto di scarico - 2 staffe metalliche complete - Disponibile con staffe maggiorate art. 498ST senza sovrapprezzo Misure disponibili: 1”. Pressione massima di esercizio: 6 bar (10 bar per prova impianto). Temperatura massima di esercizio: 70°C. Attacchi filettati: ISO 228 (equivalente a DIN EN ISO 228 e BS EN ISO 228). Derivazioni da 2 a 13 con attacco 3/4” Eurokonus. Interasse derivazioni: mm.50. In caso di utilizzo dei comandi elettrotermici Art.891M e 891MR si consiglia l’uso del kit di by-pass eccentrico Art. 860BY. ATTENZIONE: i collettori saranno montati sulle staffe.
918C | 9180010011034C | 1“x3/4“x11 | Collettore premontato con flussimetri, scarico e sfiato | Composto da: - 1 collettore di ritorno in acciaio inox AISI 304L con valvole di intercettazione predisposte per comando elettrotermico - 1 collettore di mandata in acciaio inox AISI 304L con flussimetri - 2 gruppi terminali con valvola di sfogo aria manuale e rubinetto di scarico - 2 staffe metalliche complete - Disponibile con staffe maggiorate art. 498ST senza sovrapprezzo Misure disponibili: 1”. Pressione massima di esercizio: 6 bar (10 bar per prova impianto). Temperatura massima di esercizio: 70°C. Attacchi filettati: ISO 228 (equivalente a DIN EN ISO 228 e BS EN ISO 228). Derivazioni da 2 a 13 con attacco 3/4” Eurokonus. Interasse derivazioni: mm.50. In caso di utilizzo dei comandi elettrotermici Art.891M e 891MR si consiglia l’uso del kit di by-pass eccentrico Art. 860BY. ATTENZIONE: i collettori saranno montati sulle staffe.
918C | 9180010012034C | 1“x3/4“x12 | Collettore premontato con flussimetri, scarico e sfiato | Composto da: - 1 collettore di ritorno in acciaio inox AISI 304L con valvole di intercettazione predisposte per comando elettrotermico - 1 collettore di mandata in acciaio inox AISI 304L con flussimetri - 2 gruppi terminali con valvola di sfogo aria manuale e rubinetto di scarico - 2 staffe metalliche complete - Disponibile con staffe maggiorate art. 498ST senza sovrapprezzo Misure disponibili: 1”. Pressione massima di esercizio: 6 bar (10 bar per prova impianto). Temperatura massima di esercizio: 70°C. Attacchi filettati: ISO 228 (equivalente a DIN EN ISO 228 e BS EN ISO 228). Derivazioni da 2 a 13 con attacco 3/4” Eurokonus. Interasse derivazioni: mm.50. In caso di utilizzo dei comandi elettrotermici Art.891M e 891MR si consiglia l’uso del kit di by-pass eccentrico Art. 860BY. ATTENZIONE: i collettori saranno montati sulle staffe.
918C | 9180010013034C | 1“x3/4“x13 | Collettore premontato con flussimetri, scarico e sfiato | Composto da: - 1 collettore di ritorno in acciaio inox AISI 304L con valvole di intercettazione predisposte per comando elettrotermico - 1 collettore di mandata in acciaio inox AISI 304L con flussimetri - 2 gruppi terminali con valvola di sfogo aria manuale e rubinetto di scarico - 2 staffe metalliche complete - Disponibile con staffe maggiorate art. 498ST senza sovrapprezzo Misure disponibili: 1”. Pressione massima di esercizio: 6 bar (10 bar per prova impianto). Temperatura massima di esercizio: 70°C. Attacchi filettati: ISO 228 (equivalente a DIN EN ISO 228 e BS EN ISO 228). Derivazioni da 2 a 13 con attacco 3/4” Eurokonus. Interasse derivazioni: mm.50. In caso di utilizzo dei comandi elettrotermici Art.891M e 891MR si consiglia l’uso del kit di by-pass eccentrico Art. 860BY. ATTENZIONE: i collettori saranno montati sulle staffe.
922C | 9220010002034C | 1“x3/4“x2 | Collettore premontato con detentori | Composto da: - 1 collettore di ritorno in acciaio inox AISI 304L con valvole di intercettazione predisposte per comando elettrotermico - 1 collettore di mandata in acciaio inox AISI 304L con detentori - 2 staffe metalliche complete - Disponibile con staffe maggiorate art. 498ST senza sovrapprezzo Misure disponibili: 1”. Pressione massima di esercizio: 10 bar. Temperatura massima di esercizio: 80°C. Attacchi filettati: ISO 228 (equivalente a DIN EN ISO 228 e BS EN ISO 228). Derivazioni da 2 a 13 con attacco 3/4” Eurokonus. Interasse derivazioni: mm.50. In caso di utilizzo dei comandi elettrotermici Art.891M e 891MR si consiglia l’uso del kit di by-pass eccentrico Art. 860BY. ATTENZIONE: i collettori saranno montati sulle staffe.
922C | 9220010003034C | 1“x3/4“x3 | Collettore premontato con detentori | Composto da: - 1 collettore di ritorno in acciaio inox AISI 304L con valvole di intercettazione predisposte per comando elettrotermico - 1 collettore di mandata in acciaio inox AISI 304L con detentori - 2 staffe metalliche complete - Disponibile con staffe maggiorate art. 498ST senza sovrapprezzo Misure disponibili: 1”. Pressione massima di esercizio: 10 bar. Temperatura massima di esercizio: 80°C. Attacchi filettati: ISO 228 (equivalente a DIN EN ISO 228 e BS EN ISO 228). Derivazioni da 2 a 13 con attacco 3/4” Eurokonus. Interasse derivazioni: mm.50. In caso di utilizzo dei comandi elettrotermici Art.891M e 891MR si consiglia l’uso del kit di by-pass eccentrico Art. 860BY. ATTENZIONE: i collettori saranno montati sulle staffe.
922C | 9220010004034C | 1“x3/4“x4 | Collettore premontato con detentori | Composto da: - 1 collettore di ritorno in acciaio inox AISI 304L con valvole di intercettazione predisposte per comando elettrotermico - 1 collettore di mandata in acciaio inox AISI 304L con detentori - 2 staffe metalliche complete - Disponibile con staffe maggiorate art. 498ST senza sovrapprezzo Misure disponibili: 1”. Pressione massima di esercizio: 10 bar. Temperatura massima di esercizio: 80°C. Attacchi filettati: ISO 228 (equivalente a DIN EN ISO 228 e BS EN ISO 228). Derivazioni da 2 a 13 con attacco 3/4” Eurokonus. Interasse derivazioni: mm.50. In caso di utilizzo dei comandi elettrotermici Art.891M e 891MR si consiglia l’uso del kit di by-pass eccentrico Art. 860BY. ATTENZIONE: i collettori saranno montati sulle staffe.
922C | 9220010005034C | 1“x3/4“x5 | Collettore premontato con detentori | Composto da: - 1 collettore di ritorno in acciaio inox AISI 304L con valvole di intercettazione predisposte per comando elettrotermico - 1 collettore di mandata in acciaio inox AISI 304L con detentori - 2 staffe metalliche complete - Disponibile con staffe maggiorate art. 498ST senza sovrapprezzo Misure disponibili: 1”. Pressione massima di esercizio: 10 bar. Temperatura massima di esercizio: 80°C. Attacchi filettati: ISO 228 (equivalente a DIN EN ISO 228 e BS EN ISO 228). Derivazioni da 2 a 13 con attacco 3/4” Eurokonus. Interasse derivazioni: mm.50. In caso di utilizzo dei comandi elettrotermici Art.891M e 891MR si consiglia l’uso del kit di by-pass eccentrico Art. 860BY. ATTENZIONE: i collettori saranno montati sulle staffe.
922C | 9220010006034C | 1“x3/4“x6 | Collettore premontato con detentori | Composto da: - 1 collettore di ritorno in acciaio inox AISI 304L con valvole di intercettazione predisposte per comando elettrotermico - 1 collettore di mandata in acciaio inox AISI 304L con detentori - 2 staffe metalliche complete - Disponibile con staffe maggiorate art. 498ST senza sovrapprezzo Misure disponibili: 1”. Pressione massima di esercizio: 10 bar. Temperatura massima di esercizio: 80°C. Attacchi filettati: ISO 228 (equivalente a DIN EN ISO 228 e BS EN ISO 228). Derivazioni da 2 a 13 con attacco 3/4” Eurokonus. Interasse derivazioni: mm.50. In caso di utilizzo dei comandi elettrotermici Art.891M e 891MR si consiglia l’uso del kit di by-pass eccentrico Art. 860BY. ATTENZIONE: i collettori saranno montati sulle staffe.
922C | 9220010007034C | 1“x3/4“x7 | Collettore premontato con detentori | Composto da: - 1 collettore di ritorno in acciaio inox AISI 304L con valvole di intercettazione predisposte per comando elettrotermico - 1 collettore di mandata in acciaio inox AISI 304L con detentori - 2 staffe metalliche complete - Disponibile con staffe maggiorate art. 498ST senza sovrapprezzo Misure disponibili: 1”. Pressione massima di esercizio: 10 bar. Temperatura massima di esercizio: 80°C. Attacchi filettati: ISO 228 (equivalente a DIN EN ISO 228 e BS EN ISO 228). Derivazioni da 2 a 13 con attacco 3/4” Eurokonus. Interasse derivazioni: mm.50. In caso di utilizzo dei comandi elettrotermici Art.891M e 891MR si consiglia l’uso del kit di by-pass eccentrico Art. 860BY. ATTENZIONE: i collettori saranno montati sulle staffe.
922C | 9220010008034C | 1“x3/4“x8 | Collettore premontato con detentori | Composto da: - 1 collettore di ritorno in acciaio inox AISI 304L con valvole di intercettazione predisposte per comando elettrotermico - 1 collettore di mandata in acciaio inox AISI 304L con detentori - 2 staffe metalliche complete - Disponibile con staffe maggiorate art. 498ST senza sovrapprezzo Misure disponibili: 1”. Pressione massima di esercizio: 10 bar. Temperatura massima di esercizio: 80°C. Attacchi filettati: ISO 228 (equivalente a DIN EN ISO 228 e BS EN ISO 228). Derivazioni da 2 a 13 con attacco 3/4” Eurokonus. Interasse derivazioni: mm.50. In caso di utilizzo dei comandi elettrotermici Art.891M e 891MR si consiglia l’uso del kit di by-pass eccentrico Art. 860BY. ATTENZIONE: i collettori saranno montati sulle staffe.
922C | 9220010009034C | 1“x3/4“x9 | Collettore premontato con detentori | Composto da: - 1 collettore di ritorno in acciaio inox AISI 304L con valvole di intercettazione predisposte per comando elettrotermico - 1 collettore di mandata in acciaio inox AISI 304L con detentori - 2 staffe metalliche complete - Disponibile con staffe maggiorate art. 498ST senza sovrapprezzo Misure disponibili: 1”. Pressione massima di esercizio: 10 bar. Temperatura massima di esercizio: 80°C. Attacchi filettati: ISO 228 (equivalente a DIN EN ISO 228 e BS EN ISO 228). Derivazioni da 2 a 13 con attacco 3/4” Eurokonus. Interasse derivazioni: mm.50. In caso di utilizzo dei comandi elettrotermici Art.891M e 891MR si consiglia l’uso del kit di by-pass eccentrico Art. 860BY. ATTENZIONE: i collettori saranno montati sulle staffe.
922C | 9220010010034C | 1“x3/4“x10 | Collettore premontato con detentori | Composto da: - 1 collettore di ritorno in acciaio inox AISI 304L con valvole di intercettazione predisposte per comando elettrotermico - 1 collettore di mandata in acciaio inox AISI 304L con detentori - 2 staffe metalliche complete - Disponibile con staffe maggiorate art. 498ST senza sovrapprezzo Misure disponibili: 1”. Pressione massima di esercizio: 10 bar. Temperatura massima di esercizio: 80°C. Attacchi filettati: ISO 228 (equivalente a DIN EN ISO 228 e BS EN ISO 228). Derivazioni da 2 a 13 con attacco 3/4” Eurokonus. Interasse derivazioni: mm.50. In caso di utilizzo dei comandi elettrotermici Art.891M e 891MR si consiglia l’uso del kit di by-pass eccentrico Art. 860BY. ATTENZIONE: i collettori saranno montati sulle staffe.
922C | 9220010011034C | 1“x3/4“x11 | Collettore premontato con detentori | Composto da: - 1 collettore di ritorno in acciaio inox AISI 304L con valvole di intercettazione predisposte per comando elettrotermico - 1 collettore di mandata in acciaio inox AISI 304L con detentori - 2 staffe metalliche complete - Disponibile con staffe maggiorate art. 498ST senza sovrapprezzo Misure disponibili: 1”. Pressione massima di esercizio: 10 bar. Temperatura massima di esercizio: 80°C. Attacchi filettati: ISO 228 (equivalente a DIN EN ISO 228 e BS EN ISO 228). Derivazioni da 2 a 13 con attacco 3/4” Eurokonus. Interasse derivazioni: mm.50. In caso di utilizzo dei comandi elettrotermici Art.891M e 891MR si consiglia l’uso del kit di by-pass eccentrico Art. 860BY. ATTENZIONE: i collettori saranno montati sulle staffe.
922C | 9220010012034C | 1“x3/4“x12 | Collettore premontato con detentori | Composto da: - 1 collettore di ritorno in acciaio inox AISI 304L con valvole di intercettazione predisposte per comando elettrotermico - 1 collettore di mandata in acciaio inox AISI 304L con detentori - 2 staffe metalliche complete - Disponibile con staffe maggiorate art. 498ST senza sovrapprezzo Misure disponibili: 1”. Pressione massima di esercizio: 10 bar. Temperatura massima di esercizio: 80°C. Attacchi filettati: ISO 228 (equivalente a DIN EN ISO 228 e BS EN ISO 228). Derivazioni da 2 a 13 con attacco 3/4” Eurokonus. Interasse derivazioni: mm.50. In caso di utilizzo dei comandi elettrotermici Art.891M e 891MR si consiglia l’uso del kit di by-pass eccentrico Art. 860BY. ATTENZIONE: i collettori saranno montati sulle staffe.
922C | 9220010013034C | 1“x3/4“x13 | Collettore premontato con detentori | Composto da: - 1 collettore di ritorno in acciaio inox AISI 304L con valvole di intercettazione predisposte per comando elettrotermico - 1 collettore di mandata in acciaio inox AISI 304L con detentori - 2 staffe metalliche complete - Disponibile con staffe maggiorate art. 498ST senza sovrapprezzo Misure disponibili: 1”. Pressione massima di esercizio: 10 bar. Temperatura massima di esercizio: 80°C. Attacchi filettati: ISO 228 (equivalente a DIN EN ISO 228 e BS EN ISO 228). Derivazioni da 2 a 13 con attacco 3/4” Eurokonus. Interasse derivazioni: mm.50. In caso di utilizzo dei comandi elettrotermici Art.891M e 891MR si consiglia l’uso del kit di by-pass eccentrico Art. 860BY. ATTENZIONE: i collettori saranno montati sulle staffe.
922MO | 9220010002034MO | 1“x3/4“x2 | Collettore premontato con valvola di sfogo aria | Composto da: - 1 collettore di ritorno in acciaio inox AISI 304L con valvola di sfogo aria - 1 collettore di mandata in acciaio inox AISI 304L con valvola di sfogo aria - 2 staffe metalliche complete - Disponibile con staffe maggiorate art. 498ST senza sovrapprezzo Misure disponibili: 1”. Pressione massima di esercizio: 10 bar. Temperatura massima di esercizio: 80°C. Attacchi filettati: ISO 228 (equivalente a DIN EN ISO 228 e BS EN ISO 228). Derivazioni da 2 a 12 con attacco 3/4” Eurokonus. Interasse derivazioni: mm.50. ATTENZIONE: i collettori saranno montati sulle staffe.
922MO | 9220010003034MO | 1“x3/4“x3 | Collettore premontato con valvola di sfogo aria | Composto da: - 1 collettore di ritorno in acciaio inox AISI 304L con valvola di sfogo aria - 1 collettore di mandata in acciaio inox AISI 304L con valvola di sfogo aria - 2 staffe metalliche complete - Disponibile con staffe maggiorate art. 498ST senza sovrapprezzo Misure disponibili: 1”. Pressione massima di esercizio: 10 bar. Temperatura massima di esercizio: 80°C. Attacchi filettati: ISO 228 (equivalente a DIN EN ISO 228 e BS EN ISO 228). Derivazioni da 2 a 12 con attacco 3/4” Eurokonus. Interasse derivazioni: mm.50. ATTENZIONE: i collettori saranno montati sulle staffe.
922MO | 9220010004034MO | 1“x3/4“x4 | Collettore premontato con valvola di sfogo aria | Composto da: - 1 collettore di ritorno in acciaio inox AISI 304L con valvola di sfogo aria - 1 collettore di mandata in acciaio inox AISI 304L con valvola di sfogo aria - 2 staffe metalliche complete - Disponibile con staffe maggiorate art. 498ST senza sovrapprezzo Misure disponibili: 1”. Pressione massima di esercizio: 10 bar. Temperatura massima di esercizio: 80°C. Attacchi filettati: ISO 228 (equivalente a DIN EN ISO 228 e BS EN ISO 228). Derivazioni da 2 a 12 con attacco 3/4” Eurokonus. Interasse derivazioni: mm.50. ATTENZIONE: i collettori saranno montati sulle staffe.
922MO | 9220010005034MO | 1“x3/4“x5 | Collettore premontato con valvola di sfogo aria | Composto da: - 1 collettore di ritorno in acciaio inox AISI 304L con valvola di sfogo aria - 1 collettore di mandata in acciaio inox AISI 304L con valvola di sfogo aria - 2 staffe metalliche complete - Disponibile con staffe maggiorate art. 498ST senza sovrapprezzo Misure disponibili: 1”. Pressione massima di esercizio: 10 bar. Temperatura massima di esercizio: 80°C. Attacchi filettati: ISO 228 (equivalente a DIN EN ISO 228 e BS EN ISO 228). Derivazioni da 2 a 12 con attacco 3/4” Eurokonus. Interasse derivazioni: mm.50. ATTENZIONE: i collettori saranno montati sulle staffe.
922MO | 9220010006034MO | 1“x3/4“x6 | Collettore premontato con valvola di sfogo aria | Composto da: - 1 collettore di ritorno in acciaio inox AISI 304L con valvola di sfogo aria - 1 collettore di mandata in acciaio inox AISI 304L con valvola di sfogo aria - 2 staffe metalliche complete - Disponibile con staffe maggiorate art. 498ST senza sovrapprezzo Misure disponibili: 1”. Pressione massima di esercizio: 10 bar. Temperatura massima di esercizio: 80°C. Attacchi filettati: ISO 228 (equivalente a DIN EN ISO 228 e BS EN ISO 228). Derivazioni da 2 a 12 con attacco 3/4” Eurokonus. Interasse derivazioni: mm.50. ATTENZIONE: i collettori saranno montati sulle staffe.
922MO | 9220010007034MO | 1“x3/4“x7 | Collettore premontato con valvola di sfogo aria | Composto da: - 1 collettore di ritorno in acciaio inox AISI 304L con valvola di sfogo aria - 1 collettore di mandata in acciaio inox AISI 304L con valvola di sfogo aria - 2 staffe metalliche complete - Disponibile con staffe maggiorate art. 498ST senza sovrapprezzo Misure disponibili: 1”. Pressione massima di esercizio: 10 bar. Temperatura massima di esercizio: 80°C. Attacchi filettati: ISO 228 (equivalente a DIN EN ISO 228 e BS EN ISO 228). Derivazioni da 2 a 12 con attacco 3/4” Eurokonus. Interasse derivazioni: mm.50. ATTENZIONE: i collettori saranno montati sulle staffe.
922MO | 9220010008034MO | 1“x3/4“x8 | Collettore premontato con valvola di sfogo aria | Composto da: - 1 collettore di ritorno in acciaio inox AISI 304L con valvola di sfogo aria - 1 collettore di mandata in acciaio inox AISI 304L con valvola di sfogo aria - 2 staffe metalliche complete - Disponibile con staffe maggiorate art. 498ST senza sovrapprezzo Misure disponibili: 1”. Pressione massima di esercizio: 10 bar. Temperatura massima di esercizio: 80°C. Attacchi filettati: ISO 228 (equivalente a DIN EN ISO 228 e BS EN ISO 228). Derivazioni da 2 a 12 con attacco 3/4” Eurokonus. Interasse derivazioni: mm.50. ATTENZIONE: i collettori saranno montati sulle staffe.
922MO | 9220010009034MO | 1“x3/4“x9 | Collettore premontato con valvola di sfogo aria | Composto da: - 1 collettore di ritorno in acciaio inox AISI 304L con valvola di sfogo aria - 1 collettore di mandata in acciaio inox AISI 304L con valvola di sfogo aria - 2 staffe metalliche complete - Disponibile con staffe maggiorate art. 498ST senza sovrapprezzo Misure disponibili: 1”. Pressione massima di esercizio: 10 bar. Temperatura massima di esercizio: 80°C. Attacchi filettati: ISO 228 (equivalente a DIN EN ISO 228 e BS EN ISO 228). Derivazioni da 2 a 12 con attacco 3/4” Eurokonus. Interasse derivazioni: mm.50. ATTENZIONE: i collettori saranno montati sulle staffe.
922MO | 9220010010034MO | 1“x3/4“x10 | Collettore premontato con valvola di sfogo aria | Composto da: - 1 collettore di ritorno in acciaio inox AISI 304L con valvola di sfogo aria - 1 collettore di mandata in acciaio inox AISI 304L con valvola di sfogo aria - 2 staffe metalliche complete - Disponibile con staffe maggiorate art. 498ST senza sovrapprezzo Misure disponibili: 1”. Pressione massima di esercizio: 10 bar. Temperatura massima di esercizio: 80°C. Attacchi filettati: ISO 228 (equivalente a DIN EN ISO 228 e BS EN ISO 228). Derivazioni da 2 a 12 con attacco 3/4” Eurokonus. Interasse derivazioni: mm.50. ATTENZIONE: i collettori saranno montati sulle staffe.
922MO | 9220010011034MO | 1“x3/4“x11 | Collettore premontato con valvola di sfogo aria | Composto da: - 1 collettore di ritorno in acciaio inox AISI 304L con valvola di sfogo aria - 1 collettore di mandata in acciaio inox AISI 304L con valvola di sfogo aria - 2 staffe metalliche complete - Disponibile con staffe maggiorate art. 498ST senza sovrapprezzo Misure disponibili: 1”. Pressione massima di esercizio: 10 bar. Temperatura massima di esercizio: 80°C. Attacchi filettati: ISO 228 (equivalente a DIN EN ISO 228 e BS EN ISO 228). Derivazioni da 2 a 12 con attacco 3/4” Eurokonus. Interasse derivazioni: mm.50. ATTENZIONE: i collettori saranno montati sulle staffe.
922MO | 9220010012034MO | 1“x3/4“x12 | Collettore premontato con valvola di sfogo aria | Composto da: - 1 collettore di ritorno in acciaio inox AISI 304L con valvola di sfogo aria - 1 collettore di mandata in acciaio inox AISI 304L con valvola di sfogo aria - 2 staffe metalliche complete - Disponibile con staffe maggiorate art. 498ST senza sovrapprezzo Misure disponibili: 1”. Pressione massima di esercizio: 10 bar. Temperatura massima di esercizio: 80°C. Attacchi filettati: ISO 228 (equivalente a DIN EN ISO 228 e BS EN ISO 228). Derivazioni da 2 a 12 con attacco 3/4” Eurokonus. Interasse derivazioni: mm.50. ATTENZIONE: i collettori saranno montati sulle staffe.
917CDEB | 9170010002034CDEB | 1“x3/4“x2 | Collettore premontato con flussimetri, scarico e sfiato - Controllo automatico della portata | Composto da: - 1 collettore di ritorno in acciaio inox AISI 304L con inserto termostatizzabile Heimeier Eclipse® - 1 collettore di mandata in acciaio inox AISI 304L con flussimetri - 2 staffe metalliche complete - 2 rubinetti di scarico - 2 valvole di sfogo aria - Disponibile con staffe maggiorate art. 498ST senza sovrapprezzo Misure disponibili: 1”. Pressione massima di esercizio: 6 bar. Temperatura massima di esercizio: 70°C. Attacchi filettati: ISO 228 (equivalente a DIN EN ISO 228 e BS EN ISO 228). Derivazioni da 2 a 12 con attacco 3/4” Eurokonus. Interasse derivazioni: mm.50. ATTENZIONE: i collettori saranno montati sulle staffe.
917CDEB | 9170010003034CDEB | 1“x3/4“x3 | Collettore premontato con flussimetri, scarico e sfiato - Controllo automatico della portata | Composto da: - 1 collettore di ritorno in acciaio inox AISI 304L con inserto termostatizzabile Heimeier Eclipse® - 1 collettore di mandata in acciaio inox AISI 304L con flussimetri - 2 staffe metalliche complete - 2 rubinetti di scarico - 2 valvole di sfogo aria - Disponibile con staffe maggiorate art. 498ST senza sovrapprezzo Misure disponibili: 1”. Pressione massima di esercizio: 6 bar. Temperatura massima di esercizio: 70°C. Attacchi filettati: ISO 228 (equivalente a DIN EN ISO 228 e BS EN ISO 228). Derivazioni da 2 a 12 con attacco 3/4” Eurokonus. Interasse derivazioni: mm.50. ATTENZIONE: i collettori saranno montati sulle staffe.
917CDEB | 9170010004034CDEB | 1“x3/4“x4 | Collettore premontato con flussimetri, scarico e sfiato - Controllo automatico della portata | Composto da: - 1 collettore di ritorno in acciaio inox AISI 304L con inserto termostatizzabile Heimeier Eclipse® - 1 collettore di mandata in acciaio inox AISI 304L con flussimetri - 2 staffe metalliche complete - 2 rubinetti di scarico - 2 valvole di sfogo aria - Disponibile con staffe maggiorate art. 498ST senza sovrapprezzo Misure disponibili: 1”. Pressione massima di esercizio: 6 bar. Temperatura massima di esercizio: 70°C. Attacchi filettati: ISO 228 (equivalente a DIN EN ISO 228 e BS EN ISO 228). Derivazioni da 2 a 12 con attacco 3/4” Eurokonus. Interasse derivazioni: mm.50. ATTENZIONE: i collettori saranno montati sulle staffe.
917CDEB | 9170010005034CDEB | 1“x3/4“x5 | Collettore premontato con flussimetri, scarico e sfiato - Controllo automatico della portata | Composto da: - 1 collettore di ritorno in acciaio inox AISI 304L con inserto termostatizzabile Heimeier Eclipse® - 1 collettore di mandata in acciaio inox AISI 304L con flussimetri - 2 staffe metalliche complete - 2 rubinetti di scarico - 2 valvole di sfogo aria - Disponibile con staffe maggiorate art. 498ST senza sovrapprezzo Misure disponibili: 1”. Pressione massima di esercizio: 6 bar. Temperatura massima di esercizio: 70°C. Attacchi filettati: ISO 228 (equivalente a DIN EN ISO 228 e BS EN ISO 228). Derivazioni da 2 a 12 con attacco 3/4” Eurokonus. Interasse derivazioni: mm.50. ATTENZIONE: i collettori saranno montati sulle staffe.
917CDEB | 9170010006034CDEB | 1“x3/4“x6 | Collettore premontato con flussimetri, scarico e sfiato - Controllo automatico della portata | Composto da: - 1 collettore di ritorno in acciaio inox AISI 304L con inserto termostatizzabile Heimeier Eclipse® - 1 collettore di mandata in acciaio inox AISI 304L con flussimetri - 2 staffe metalliche complete - 2 rubinetti di scarico - 2 valvole di sfogo aria - Disponibile con staffe maggiorate art. 498ST senza sovrapprezzo Misure disponibili: 1”. Pressione massima di esercizio: 6 bar. Temperatura massima di esercizio: 70°C. Attacchi filettati: ISO 228 (equivalente a DIN EN ISO 228 e BS EN ISO 228). Derivazioni da 2 a 12 con attacco 3/4” Eurokonus. Interasse derivazioni: mm.50. ATTENZIONE: i collettori saranno montati sulle staffe.
917CDEB | 9170010007034CDEB | 1“x3/4“x7 | Collettore premontato con flussimetri, scarico e sfiato - Controllo automatico della portata | Composto da: - 1 collettore di ritorno in acciaio inox AISI 304L con inserto termostatizzabile Heimeier Eclipse® - 1 collettore di mandata in acciaio inox AISI 304L con flussimetri - 2 staffe metalliche complete - 2 rubinetti di scarico - 2 valvole di sfogo aria - Disponibile con staffe maggiorate art. 498ST senza sovrapprezzo Misure disponibili: 1”. Pressione massima di esercizio: 6 bar. Temperatura massima di esercizio: 70°C. Attacchi filettati: ISO 228 (equivalente a DIN EN ISO 228 e BS EN ISO 228). Derivazioni da 2 a 12 con attacco 3/4” Eurokonus. Interasse derivazioni: mm.50. ATTENZIONE: i collettori saranno montati sulle staffe.
917CDEB | 9170010008034CDEB | 1“x3/4“x8 | Collettore premontato con flussimetri, scarico e sfiato - Controllo automatico della portata | Composto da: - 1 collettore di ritorno in acciaio inox AISI 304L con inserto termostatizzabile Heimeier Eclipse® - 1 collettore di mandata in acciaio inox AISI 304L con flussimetri - 2 staffe metalliche complete - 2 rubinetti di scarico - 2 valvole di sfogo aria - Disponibile con staffe maggiorate art. 498ST senza sovrapprezzo Misure disponibili: 1”. Pressione massima di esercizio: 6 bar. Temperatura massima di esercizio: 70°C. Attacchi filettati: ISO 228 (equivalente a DIN EN ISO 228 e BS EN ISO 228). Derivazioni da 2 a 12 con attacco 3/4” Eurokonus. Interasse derivazioni: mm.50. ATTENZIONE: i collettori saranno montati sulle staffe.
917CDEB | 9170010009034CDEB | 1“x3/4“x9 | Collettore premontato con flussimetri, scarico e sfiato - Controllo automatico della portata | Composto da: - 1 collettore di ritorno in acciaio inox AISI 304L con inserto termostatizzabile Heimeier Eclipse® - 1 collettore di mandata in acciaio inox AISI 304L con flussimetri - 2 staffe metalliche complete - 2 rubinetti di scarico - 2 valvole di sfogo aria - Disponibile con staffe maggiorate art. 498ST senza sovrapprezzo Misure disponibili: 1”. Pressione massima di esercizio: 6 bar. Temperatura massima di esercizio: 70°C. Attacchi filettati: ISO 228 (equivalente a DIN EN ISO 228 e BS EN ISO 228). Derivazioni da 2 a 12 con attacco 3/4” Eurokonus. Interasse derivazioni: mm.50. ATTENZIONE: i collettori saranno montati sulle staffe.
917CDEB | 9170010010034CDEB | 1“x3/4“x10 | Collettore premontato con flussimetri, scarico e sfiato - Controllo automatico della portata | Composto da: - 1 collettore di ritorno in acciaio inox AISI 304L con inserto termostatizzabile Heimeier Eclipse® - 1 collettore di mandata in acciaio inox AISI 304L con flussimetri - 2 staffe metalliche complete - 2 rubinetti di scarico - 2 valvole di sfogo aria - Disponibile con staffe maggiorate art. 498ST senza sovrapprezzo Misure disponibili: 1”. Pressione massima di esercizio: 6 bar. Temperatura massima di esercizio: 70°C. Attacchi filettati: ISO 228 (equivalente a DIN EN ISO 228 e BS EN ISO 228). Derivazioni da 2 a 12 con attacco 3/4” Eurokonus. Interasse derivazioni: mm.50. ATTENZIONE: i collettori saranno montati sulle staffe.
917CDEB | 9170010011034CDEB | 1“x3/4“x11 | Collettore premontato con flussimetri, scarico e sfiato - Controllo automatico della portata | Composto da: - 1 collettore di ritorno in acciaio inox AISI 304L con inserto termostatizzabile Heimeier Eclipse® - 1 collettore di mandata in acciaio inox AISI 304L con flussimetri - 2 staffe metalliche complete - 2 rubinetti di scarico - 2 valvole di sfogo aria - Disponibile con staffe maggiorate art. 498ST senza sovrapprezzo Misure disponibili: 1”. Pressione massima di esercizio: 6 bar. Temperatura massima di esercizio: 70°C. Attacchi filettati: ISO 228 (equivalente a DIN EN ISO 228 e BS EN ISO 228). Derivazioni da 2 a 12 con attacco 3/4” Eurokonus. Interasse derivazioni: mm.50. ATTENZIONE: i collettori saranno montati sulle staffe.
917CDEB | 9170010012034CDEB | 1“x3/4“x12 | Collettore premontato con flussimetri, scarico e sfiato - Controllo automatico della portata | Composto da: - 1 collettore di ritorno in acciaio inox AISI 304L con inserto termostatizzabile Heimeier Eclipse® - 1 collettore di mandata in acciaio inox AISI 304L con flussimetri - 2 staffe metalliche complete - 2 rubinetti di scarico - 2 valvole di sfogo aria - Disponibile con staffe maggiorate art. 498ST senza sovrapprezzo Misure disponibili: 1”. Pressione massima di esercizio: 6 bar. Temperatura massima di esercizio: 70°C. Attacchi filettati: ISO 228 (equivalente a DIN EN ISO 228 e BS EN ISO 228). Derivazioni da 2 a 12 con attacco 3/4” Eurokonus. Interasse derivazioni: mm.50. ATTENZIONE: i collettori saranno montati sulle staffe.
918CB | 9180010002034CB | 1“x3/4“x2 | Collettore premontato con flussimetri, scarico e sfiato - Controllo automatico della portata | Composto da: - 1 collettore di ritorno in acciaio inox AISI 304L con inserto termostatizzabile Heimeier Eclipse® - 1 collettore di mandata in acciaio inox AISI 304L con flussimetri - 2 gruppi terminali con valvola di sfogo aria manuale e rubinetto di scarico - 2 staffe metalliche complete - Disponibile con staffe maggiorate art. 498ST senza sovrapprezzo Misure disponibili: 1”. Pressione massima di esercizio: 6 bar. Temperatura massima di esercizio: 70°C. Attacchi filettati: ISO 228 (equivalente a DIN EN ISO 228 e BS EN ISO 228). Derivazioni da 2 a 13 con attacco 3/4” Eurokonus. Interasse derivazioni: mm.50. ATTENZIONE: i collettori saranno montati sulle staffe.
918CB | 9180010003034CB | 1“x3/4“x3 | Collettore premontato con flussimetri, scarico e sfiato - Controllo automatico della portata | Composto da: - 1 collettore di ritorno in acciaio inox AISI 304L con inserto termostatizzabile Heimeier Eclipse® - 1 collettore di mandata in acciaio inox AISI 304L con flussimetri - 2 gruppi terminali con valvola di sfogo aria manuale e rubinetto di scarico - 2 staffe metalliche complete - Disponibile con staffe maggiorate art. 498ST senza sovrapprezzo Misure disponibili: 1”. Pressione massima di esercizio: 6 bar. Temperatura massima di esercizio: 70°C. Attacchi filettati: ISO 228 (equivalente a DIN EN ISO 228 e BS EN ISO 228). Derivazioni da 2 a 13 con attacco 3/4” Eurokonus. Interasse derivazioni: mm.50. ATTENZIONE: i collettori saranno montati sulle staffe.
918CB | 9180010004034CB | 1“x3/4“x4 | Collettore premontato con flussimetri, scarico e sfiato - Controllo automatico della portata | Composto da: - 1 collettore di ritorno in acciaio inox AISI 304L con inserto termostatizzabile Heimeier Eclipse® - 1 collettore di mandata in acciaio inox AISI 304L con flussimetri - 2 gruppi terminali con valvola di sfogo aria manuale e rubinetto di scarico - 2 staffe metalliche complete - Disponibile con staffe maggiorate art. 498ST senza sovrapprezzo Misure disponibili: 1”. Pressione massima di esercizio: 6 bar. Temperatura massima di esercizio: 70°C. Attacchi filettati: ISO 228 (equivalente a DIN EN ISO 228 e BS EN ISO 228). Derivazioni da 2 a 13 con attacco 3/4” Eurokonus. Interasse derivazioni: mm.50. ATTENZIONE: i collettori saranno montati sulle staffe.
918CB | 9180010005034CB | 1“x3/4“x5 | Collettore premontato con flussimetri, scarico e sfiato - Controllo automatico della portata | Composto da: - 1 collettore di ritorno in acciaio inox AISI 304L con inserto termostatizzabile Heimeier Eclipse® - 1 collettore di mandata in acciaio inox AISI 304L con flussimetri - 2 gruppi terminali con valvola di sfogo aria manuale e rubinetto di scarico - 2 staffe metalliche complete - Disponibile con staffe maggiorate art. 498ST senza sovrapprezzo Misure disponibili: 1”. Pressione massima di esercizio: 6 bar. Temperatura massima di esercizio: 70°C. Attacchi filettati: ISO 228 (equivalente a DIN EN ISO 228 e BS EN ISO 228). Derivazioni da 2 a 13 con attacco 3/4” Eurokonus. Interasse derivazioni: mm.50. ATTENZIONE: i collettori saranno montati sulle staffe.
918CB | 9180010006034CB | 1“x3/4“x6 | Collettore premontato con flussimetri, scarico e sfiato - Controllo automatico della portata | Composto da: - 1 collettore di ritorno in acciaio inox AISI 304L con inserto termostatizzabile Heimeier Eclipse® - 1 collettore di mandata in acciaio inox AISI 304L con flussimetri - 2 gruppi terminali con valvola di sfogo aria manuale e rubinetto di scarico - 2 staffe metalliche complete - Disponibile con staffe maggiorate art. 498ST senza sovrapprezzo Misure disponibili: 1”. Pressione massima di esercizio: 6 bar. Temperatura massima di esercizio: 70°C. Attacchi filettati: ISO 228 (equivalente a DIN EN ISO 228 e BS EN ISO 228). Derivazioni da 2 a 13 con attacco 3/4” Eurokonus. Interasse derivazioni: mm.50. ATTENZIONE: i collettori saranno montati sulle staffe.
918CB | 9180010007034CB | 1“x3/4“x7 | Collettore premontato con flussimetri, scarico e sfiato - Controllo automatico della portata | Composto da: - 1 collettore di ritorno in acciaio inox AISI 304L con inserto termostatizzabile Heimeier Eclipse® - 1 collettore di mandata in acciaio inox AISI 304L con flussimetri - 2 gruppi terminali con valvola di sfogo aria manuale e rubinetto di scarico - 2 staffe metalliche complete - Disponibile con staffe maggiorate art. 498ST senza sovrapprezzo Misure disponibili: 1”. Pressione massima di esercizio: 6 bar. Temperatura massima di esercizio: 70°C. Attacchi filettati: ISO 228 (equivalente a DIN EN ISO 228 e BS EN ISO 228). Derivazioni da 2 a 13 con attacco 3/4” Eurokonus. Interasse derivazioni: mm.50. ATTENZIONE: i collettori saranno montati sulle staffe.
918CB | 9180010008034CB | 1“x3/4“x8 | Collettore premontato con flussimetri, scarico e sfiato - Controllo automatico della portata | Composto da: - 1 collettore di ritorno in acciaio inox AISI 304L con inserto termostatizzabile Heimeier Eclipse® - 1 collettore di mandata in acciaio inox AISI 304L con flussimetri - 2 gruppi terminali con valvola di sfogo aria manuale e rubinetto di scarico - 2 staffe metalliche complete - Disponibile con staffe maggiorate art. 498ST senza sovrapprezzo Misure disponibili: 1”. Pressione massima di esercizio: 6 bar. Temperatura massima di esercizio: 70°C. Attacchi filettati: ISO 228 (equivalente a DIN EN ISO 228 e BS EN ISO 228). Derivazioni da 2 a 13 con attacco 3/4” Eurokonus. Interasse derivazioni: mm.50. ATTENZIONE: i collettori saranno montati sulle staffe.
918CB | 9180010009034CB | 1“x3/4“x9 | Collettore premontato con flussimetri, scarico e sfiato - Controllo automatico della portata | Composto da: - 1 collettore di ritorno in acciaio inox AISI 304L con inserto termostatizzabile Heimeier Eclipse® - 1 collettore di mandata in acciaio inox AISI 304L con flussimetri - 2 gruppi terminali con valvola di sfogo aria manuale e rubinetto di scarico - 2 staffe metalliche complete - Disponibile con staffe maggiorate art. 498ST senza sovrapprezzo Misure disponibili: 1”. Pressione massima di esercizio: 6 bar. Temperatura massima di esercizio: 70°C. Attacchi filettati: ISO 228 (equivalente a DIN EN ISO 228 e BS EN ISO 228). Derivazioni da 2 a 13 con attacco 3/4” Eurokonus. Interasse derivazioni: mm.50. ATTENZIONE: i collettori saranno montati sulle staffe.
918CB | 9180010010034CB | 1“x3/4“x10 | Collettore premontato con flussimetri, scarico e sfiato - Controllo automatico della portata | Composto da: - 1 collettore di ritorno in acciaio inox AISI 304L con inserto termostatizzabile Heimeier Eclipse® - 1 collettore di mandata in acciaio inox AISI 304L con flussimetri - 2 gruppi terminali con valvola di sfogo aria manuale e rubinetto di scarico - 2 staffe metalliche complete - Disponibile con staffe maggiorate art. 498ST senza sovrapprezzo Misure disponibili: 1”. Pressione massima di esercizio: 6 bar. Temperatura massima di esercizio: 70°C. Attacchi filettati: ISO 228 (equivalente a DIN EN ISO 228 e BS EN ISO 228). Derivazioni da 2 a 13 con attacco 3/4” Eurokonus. Interasse derivazioni: mm.50. ATTENZIONE: i collettori saranno montati sulle staffe.
918CB | 9180010011034CB | 1“x3/4“x11 | Collettore premontato con flussimetri, scarico e sfiato - Controllo automatico della portata | Composto da: - 1 collettore di ritorno in acciaio inox AISI 304L con inserto termostatizzabile Heimeier Eclipse® - 1 collettore di mandata in acciaio inox AISI 304L con flussimetri - 2 gruppi terminali con valvola di sfogo aria manuale e rubinetto di scarico - 2 staffe metalliche complete - Disponibile con staffe maggiorate art. 498ST senza sovrapprezzo Misure disponibili: 1”. Pressione massima di esercizio: 6 bar. Temperatura massima di esercizio: 70°C. Attacchi filettati: ISO 228 (equivalente a DIN EN ISO 228 e BS EN ISO 228). Derivazioni da 2 a 13 con attacco 3/4” Eurokonus. Interasse derivazioni: mm.50. ATTENZIONE: i collettori saranno montati sulle staffe.
918CB | 9180010012034CB | 1“x3/4“x12 | Collettore premontato con flussimetri, scarico e sfiato - Controllo automatico della portata | Composto da: - 1 collettore di ritorno in acciaio inox AISI 304L con inserto termostatizzabile Heimeier Eclipse® - 1 collettore di mandata in acciaio inox AISI 304L con flussimetri - 2 gruppi terminali con valvola di sfogo aria manuale e rubinetto di scarico - 2 staffe metalliche complete - Disponibile con staffe maggiorate art. 498ST senza sovrapprezzo Misure disponibili: 1”. Pressione massima di esercizio: 6 bar. Temperatura massima di esercizio: 70°C. Attacchi filettati: ISO 228 (equivalente a DIN EN ISO 228 e BS EN ISO 228). Derivazioni da 2 a 13 con attacco 3/4” Eurokonus. Interasse derivazioni: mm.50. ATTENZIONE: i collettori saranno montati sulle staffe.
918CB | 9180010013034CB | 1“x3/4“x13 | Collettore premontato con flussimetri, scarico e sfiato - Controllo automatico della portata | Composto da: - 1 collettore di ritorno in acciaio inox AISI 304L con inserto termostatizzabile Heimeier Eclipse® - 1 collettore di mandata in acciaio inox AISI 304L con flussimetri - 2 gruppi terminali con valvola di sfogo aria manuale e rubinetto di scarico - 2 staffe metalliche complete - Disponibile con staffe maggiorate art. 498ST senza sovrapprezzo Misure disponibili: 1”. Pressione massima di esercizio: 6 bar. Temperatura massima di esercizio: 70°C. Attacchi filettati: ISO 228 (equivalente a DIN EN ISO 228 e BS EN ISO 228). Derivazioni da 2 a 13 con attacco 3/4” Eurokonus. Interasse derivazioni: mm.50. ATTENZIONE: i collettori saranno montati sulle staffe.
927 | 9270010002034 | 1“x3/4“x2 | Collettore singolo con detentori | Collettore in acciaio inox AISI 304L. Misure disponibili: 1”. Pressione massima di esercizio: 10 bar. Temperatura massima di esercizio: 80°C. Attacchi filettati: ISO 228 (equivalente a DIN EN ISO 228 e BS EN ISO 228). Derivazioni da 2 a 13 con attacco 3/4” Eurokonus. Interasse derivazioni: mm.50.
927 | 9270010003034 | 1“x3/4“x3 | Collettore singolo con detentori | Collettore in acciaio inox AISI 304L. Misure disponibili: 1”. Pressione massima di esercizio: 10 bar. Temperatura massima di esercizio: 80°C. Attacchi filettati: ISO 228 (equivalente a DIN EN ISO 228 e BS EN ISO 228). Derivazioni da 2 a 13 con attacco 3/4” Eurokonus. Interasse derivazioni: mm.50.
927 | 9270010004034 | 1“x3/4“x4 | Collettore singolo con detentori | Collettore in acciaio inox AISI 304L. Misure disponibili: 1”. Pressione massima di esercizio: 10 bar. Temperatura massima di esercizio: 80°C. Attacchi filettati: ISO 228 (equivalente a DIN EN ISO 228 e BS EN ISO 228). Derivazioni da 2 a 13 con attacco 3/4” Eurokonus. Interasse derivazioni: mm.50.
927 | 9270010005034 | 1“x3/4“x5 | Collettore singolo con detentori | Collettore in acciaio inox AISI 304L. Misure disponibili: 1”. Pressione massima di esercizio: 10 bar. Temperatura massima di esercizio: 80°C. Attacchi filettati: ISO 228 (equivalente a DIN EN ISO 228 e BS EN ISO 228). Derivazioni da 2 a 13 con attacco 3/4” Eurokonus. Interasse derivazioni: mm.50.
927 | 9270010006034 | 1“x3/4“x6 | Collettore singolo con detentori | Collettore in acciaio inox AISI 304L. Misure disponibili: 1”. Pressione massima di esercizio: 10 bar. Temperatura massima di esercizio: 80°C. Attacchi filettati: ISO 228 (equivalente a DIN EN ISO 228 e BS EN ISO 228). Derivazioni da 2 a 13 con attacco 3/4” Eurokonus. Interasse derivazioni: mm.50.
927 | 9270010007034 | 1“x3/4“x7 | Collettore singolo con detentori | Collettore in acciaio inox AISI 304L. Misure disponibili: 1”. Pressione massima di esercizio: 10 bar. Temperatura massima di esercizio: 80°C. Attacchi filettati: ISO 228 (equivalente a DIN EN ISO 228 e BS EN ISO 228). Derivazioni da 2 a 13 con attacco 3/4” Eurokonus. Interasse derivazioni: mm.50.
927 | 9270010008034 | 1“x3/4“x8 | Collettore singolo con detentori | Collettore in acciaio inox AISI 304L. Misure disponibili: 1”. Pressione massima di esercizio: 10 bar. Temperatura massima di esercizio: 80°C. Attacchi filettati: ISO 228 (equivalente a DIN EN ISO 228 e BS EN ISO 228). Derivazioni da 2 a 13 con attacco 3/4” Eurokonus. Interasse derivazioni: mm.50.
927 | 9270010009034 | 1“x3/4“x9 | Collettore singolo con detentori | Collettore in acciaio inox AISI 304L. Misure disponibili: 1”. Pressione massima di esercizio: 10 bar. Temperatura massima di esercizio: 80°C. Attacchi filettati: ISO 228 (equivalente a DIN EN ISO 228 e BS EN ISO 228). Derivazioni da 2 a 13 con attacco 3/4” Eurokonus. Interasse derivazioni: mm.50.
927 | 9270010010034 | 1“x3/4“x10 | Collettore singolo con detentori | Collettore in acciaio inox AISI 304L. Misure disponibili: 1”. Pressione massima di esercizio: 10 bar. Temperatura massima di esercizio: 80°C. Attacchi filettati: ISO 228 (equivalente a DIN EN ISO 228 e BS EN ISO 228). Derivazioni da 2 a 13 con attacco 3/4” Eurokonus. Interasse derivazioni: mm.50.
927 | 9270010011034 | 1“x3/4“x11 | Collettore singolo con detentori | Collettore in acciaio inox AISI 304L. Misure disponibili: 1”. Pressione massima di esercizio: 10 bar. Temperatura massima di esercizio: 80°C. Attacchi filettati: ISO 228 (equivalente a DIN EN ISO 228 e BS EN ISO 228). Derivazioni da 2 a 13 con attacco 3/4” Eurokonus. Interasse derivazioni: mm.50.
927 | 9270010012034 | 1“x3/4“x12 | Collettore singolo con detentori | Collettore in acciaio inox AISI 304L. Misure disponibili: 1”. Pressione massima di esercizio: 10 bar. Temperatura massima di esercizio: 80°C. Attacchi filettati: ISO 228 (equivalente a DIN EN ISO 228 e BS EN ISO 228). Derivazioni da 2 a 13 con attacco 3/4” Eurokonus. Interasse derivazioni: mm.50.
927 | 9270010013034 | 1“x3/4“x13 | Collettore singolo con detentori | Collettore in acciaio inox AISI 304L. Misure disponibili: 1”. Pressione massima di esercizio: 10 bar. Temperatura massima di esercizio: 80°C. Attacchi filettati: ISO 228 (equivalente a DIN EN ISO 228 e BS EN ISO 228). Derivazioni da 2 a 13 con attacco 3/4” Eurokonus. Interasse derivazioni: mm.50.
932 | 9320010002034 | 1“x3/4“x2 | Collettore singolo con flussimetri | Collettore in acciaio inox AISI 304L. Misure disponibili: 1”. Pressione massima di esercizio: 6 bar (10 bar per prova impianto). Temperatura massima di esercizio: 70°C. Attacchi filettati: ISO 228 (equivalente a DIN EN ISO 228 e BS EN ISO 228). Derivazioni da 2 a 13 con attacco 3/4” Eurokonus. Interasse derivazioni: mm.50.
932 | 9320010003034 | 1“x3/4“x3 | Collettore singolo con flussimetri | Collettore in acciaio inox AISI 304L. Misure disponibili: 1”. Pressione massima di esercizio: 6 bar (10 bar per prova impianto). Temperatura massima di esercizio: 70°C. Attacchi filettati: ISO 228 (equivalente a DIN EN ISO 228 e BS EN ISO 228). Derivazioni da 2 a 13 con attacco 3/4” Eurokonus. Interasse derivazioni: mm.50.
932 | 9320010004034 | 1“x3/4“x4 | Collettore singolo con flussimetri | Collettore in acciaio inox AISI 304L. Misure disponibili: 1”. Pressione massima di esercizio: 6 bar (10 bar per prova impianto). Temperatura massima di esercizio: 70°C. Attacchi filettati: ISO 228 (equivalente a DIN EN ISO 228 e BS EN ISO 228). Derivazioni da 2 a 13 con attacco 3/4” Eurokonus. Interasse derivazioni: mm.50.
932 | 9320010005034 | 1“x3/4“x5 | Collettore singolo con flussimetri | Collettore in acciaio inox AISI 304L. Misure disponibili: 1”. Pressione massima di esercizio: 6 bar (10 bar per prova impianto). Temperatura massima di esercizio: 70°C. Attacchi filettati: ISO 228 (equivalente a DIN EN ISO 228 e BS EN ISO 228). Derivazioni da 2 a 13 con attacco 3/4” Eurokonus. Interasse derivazioni: mm.50.
932 | 9320010006034 | 1“x3/4“x6 | Collettore singolo con flussimetri | Collettore in acciaio inox AISI 304L. Misure disponibili: 1”. Pressione massima di esercizio: 6 bar (10 bar per prova impianto). Temperatura massima di esercizio: 70°C. Attacchi filettati: ISO 228 (equivalente a DIN EN ISO 228 e BS EN ISO 228). Derivazioni da 2 a 13 con attacco 3/4” Eurokonus. Interasse derivazioni: mm.50.
932 | 9320010007034 | 1“x3/4“x7 | Collettore singolo con flussimetri | Collettore in acciaio inox AISI 304L. Misure disponibili: 1”. Pressione massima di esercizio: 6 bar (10 bar per prova impianto). Temperatura massima di esercizio: 70°C. Attacchi filettati: ISO 228 (equivalente a DIN EN ISO 228 e BS EN ISO 228). Derivazioni da 2 a 13 con attacco 3/4” Eurokonus. Interasse derivazioni: mm.50.
932 | 9320010008034 | 1“x3/4“x8 | Collettore singolo con flussimetri | Collettore in acciaio inox AISI 304L. Misure disponibili: 1”. Pressione massima di esercizio: 6 bar (10 bar per prova impianto). Temperatura massima di esercizio: 70°C. Attacchi filettati: ISO 228 (equivalente a DIN EN ISO 228 e BS EN ISO 228). Derivazioni da 2 a 13 con attacco 3/4” Eurokonus. Interasse derivazioni: mm.50.
932 | 9320010009034 | 1“x3/4“x9 | Collettore singolo con flussimetri | Collettore in acciaio inox AISI 304L. Misure disponibili: 1”. Pressione massima di esercizio: 6 bar (10 bar per prova impianto). Temperatura massima di esercizio: 70°C. Attacchi filettati: ISO 228 (equivalente a DIN EN ISO 228 e BS EN ISO 228). Derivazioni da 2 a 13 con attacco 3/4” Eurokonus. Interasse derivazioni: mm.50.
932 | 9320010010034 | 1“x3/4“x10 | Collettore singolo con flussimetri | Collettore in acciaio inox AISI 304L. Misure disponibili: 1”. Pressione massima di esercizio: 6 bar (10 bar per prova impianto). Temperatura massima di esercizio: 70°C. Attacchi filettati: ISO 228 (equivalente a DIN EN ISO 228 e BS EN ISO 228). Derivazioni da 2 a 13 con attacco 3/4” Eurokonus. Interasse derivazioni: mm.50.
932 | 9320010011034 | 1“x3/4“x11 | Collettore singolo con flussimetri | Collettore in acciaio inox AISI 304L. Misure disponibili: 1”. Pressione massima di esercizio: 6 bar (10 bar per prova impianto). Temperatura massima di esercizio: 70°C. Attacchi filettati: ISO 228 (equivalente a DIN EN ISO 228 e BS EN ISO 228). Derivazioni da 2 a 13 con attacco 3/4” Eurokonus. Interasse derivazioni: mm.50.
932 | 9320010012034 | 1“x3/4“x12 | Collettore singolo con flussimetri | Collettore in acciaio inox AISI 304L. Misure disponibili: 1”. Pressione massima di esercizio: 6 bar (10 bar per prova impianto). Temperatura massima di esercizio: 70°C. Attacchi filettati: ISO 228 (equivalente a DIN EN ISO 228 e BS EN ISO 228). Derivazioni da 2 a 13 con attacco 3/4” Eurokonus. Interasse derivazioni: mm.50.
932 | 9320010013034 | 1“x3/4“x13 | Collettore singolo con flussimetri | Collettore in acciaio inox AISI 304L. Misure disponibili: 1”. Pressione massima di esercizio: 6 bar (10 bar per prova impianto). Temperatura massima di esercizio: 70°C. Attacchi filettati: ISO 228 (equivalente a DIN EN ISO 228 e BS EN ISO 228). Derivazioni da 2 a 13 con attacco 3/4” Eurokonus. Interasse derivazioni: mm.50.
937 | 9370010002034 | 1“x3/4“x2 | Collettore singolo con valvole di intercettazione con volantini | Collettore in acciaio inox AISI 304L. Misure disponibili: 1”. Pressione massima di esercizio: 10 bar. Temperatura massima di esercizio: 80°C. Attacchi filettati: ISO 228 (equivalente a DIN EN ISO 228 e BS EN ISO 228). Derivazioni da 2 a 13 con attacco 3/4” Eurokonus. Interasse derivazioni: mm.50. Valvole di intercettazione predisposte per comando elettrotermico.
937 | 9370010003034 | 1“x3/4“x3 | Collettore singolo con valvole di intercettazione con volantini | Collettore in acciaio inox AISI 304L. Misure disponibili: 1”. Pressione massima di esercizio: 10 bar. Temperatura massima di esercizio: 80°C. Attacchi filettati: ISO 228 (equivalente a DIN EN ISO 228 e BS EN ISO 228). Derivazioni da 2 a 13 con attacco 3/4” Eurokonus. Interasse derivazioni: mm.50. Valvole di intercettazione predisposte per comando elettrotermico.
937 | 9370010004034 | 1“x3/4“x4 | Collettore singolo con valvole di intercettazione con volantini | Collettore in acciaio inox AISI 304L. Misure disponibili: 1”. Pressione massima di esercizio: 10 bar. Temperatura massima di esercizio: 80°C. Attacchi filettati: ISO 228 (equivalente a DIN EN ISO 228 e BS EN ISO 228). Derivazioni da 2 a 13 con attacco 3/4” Eurokonus. Interasse derivazioni: mm.50. Valvole di intercettazione predisposte per comando elettrotermico.
937 | 9370010005034 | 1“x3/4“x5 | Collettore singolo con valvole di intercettazione con volantini | Collettore in acciaio inox AISI 304L. Misure disponibili: 1”. Pressione massima di esercizio: 10 bar. Temperatura massima di esercizio: 80°C. Attacchi filettati: ISO 228 (equivalente a DIN EN ISO 228 e BS EN ISO 228). Derivazioni da 2 a 13 con attacco 3/4” Eurokonus. Interasse derivazioni: mm.50. Valvole di intercettazione predisposte per comando elettrotermico.
937 | 9370010006034 | 1“x3/4“x6 | Collettore singolo con valvole di intercettazione con volantini | Collettore in acciaio inox AISI 304L. Misure disponibili: 1”. Pressione massima di esercizio: 10 bar. Temperatura massima di esercizio: 80°C. Attacchi filettati: ISO 228 (equivalente a DIN EN ISO 228 e BS EN ISO 228). Derivazioni da 2 a 13 con attacco 3/4” Eurokonus. Interasse derivazioni: mm.50. Valvole di intercettazione predisposte per comando elettrotermico.
937 | 9370010007034 | 1“x3/4“x7 | Collettore singolo con valvole di intercettazione con volantini | Collettore in acciaio inox AISI 304L. Misure disponibili: 1”. Pressione massima di esercizio: 10 bar. Temperatura massima di esercizio: 80°C. Attacchi filettati: ISO 228 (equivalente a DIN EN ISO 228 e BS EN ISO 228). Derivazioni da 2 a 13 con attacco 3/4” Eurokonus. Interasse derivazioni: mm.50. Valvole di intercettazione predisposte per comando elettrotermico.
937 | 9370010008034 | 1“x3/4“x8 | Collettore singolo con valvole di intercettazione con volantini | Collettore in acciaio inox AISI 304L. Misure disponibili: 1”. Pressione massima di esercizio: 10 bar. Temperatura massima di esercizio: 80°C. Attacchi filettati: ISO 228 (equivalente a DIN EN ISO 228 e BS EN ISO 228). Derivazioni da 2 a 13 con attacco 3/4” Eurokonus. Interasse derivazioni: mm.50. Valvole di intercettazione predisposte per comando elettrotermico.
937 | 9370010009034 | 1“x3/4“x9 | Collettore singolo con valvole di intercettazione con volantini | Collettore in acciaio inox AISI 304L. Misure disponibili: 1”. Pressione massima di esercizio: 10 bar. Temperatura massima di esercizio: 80°C. Attacchi filettati: ISO 228 (equivalente a DIN EN ISO 228 e BS EN ISO 228). Derivazioni da 2 a 13 con attacco 3/4” Eurokonus. Interasse derivazioni: mm.50. Valvole di intercettazione predisposte per comando elettrotermico.
937 | 9370010010034 | 1“x3/4“x10 | Collettore singolo con valvole di intercettazione con volantini | Collettore in acciaio inox AISI 304L. Misure disponibili: 1”. Pressione massima di esercizio: 10 bar. Temperatura massima di esercizio: 80°C. Attacchi filettati: ISO 228 (equivalente a DIN EN ISO 228 e BS EN ISO 228). Derivazioni da 2 a 13 con attacco 3/4” Eurokonus. Interasse derivazioni: mm.50. Valvole di intercettazione predisposte per comando elettrotermico.
937 | 9370010011034 | 1“x3/4“x11 | Collettore singolo con valvole di intercettazione con volantini | Collettore in acciaio inox AISI 304L. Misure disponibili: 1”. Pressione massima di esercizio: 10 bar. Temperatura massima di esercizio: 80°C. Attacchi filettati: ISO 228 (equivalente a DIN EN ISO 228 e BS EN ISO 228). Derivazioni da 2 a 13 con attacco 3/4” Eurokonus. Interasse derivazioni: mm.50. Valvole di intercettazione predisposte per comando elettrotermico.
937 | 9370010012034 | 1“x3/4“x12 | Collettore singolo con valvole di intercettazione con volantini | Collettore in acciaio inox AISI 304L. Misure disponibili: 1”. Pressione massima di esercizio: 10 bar. Temperatura massima di esercizio: 80°C. Attacchi filettati: ISO 228 (equivalente a DIN EN ISO 228 e BS EN ISO 228). Derivazioni da 2 a 13 con attacco 3/4” Eurokonus. Interasse derivazioni: mm.50. Valvole di intercettazione predisposte per comando elettrotermico.
937 | 9370010013034 | 1“x3/4“x13 | Collettore singolo con valvole di intercettazione con volantini | Collettore in acciaio inox AISI 304L. Misure disponibili: 1”. Pressione massima di esercizio: 10 bar. Temperatura massima di esercizio: 80°C. Attacchi filettati: ISO 228 (equivalente a DIN EN ISO 228 e BS EN ISO 228). Derivazioni da 2 a 13 con attacco 3/4” Eurokonus. Interasse derivazioni: mm.50. Valvole di intercettazione predisposte per comando elettrotermico.
937M | 9370010002034M | 1“x3/4“x2 | Collettore singolo con valvole di intercettazione manuali con volantini | Collettore in acciaio inox AISI 304L. Misure disponibili: 1”. Pressione massima di esercizio: 10 bar. Temperatura massima di esercizio: 80°C. Attacchi filettati: ISO 228 (equivalente a DIN EN ISO 228 e BS EN ISO 228). Derivazioni da 2 a 8 con attacco 3/4” Eurokonus. Interasse derivazioni: mm.50. Valvole di intercettazione manuali.
937M | 9370010003034M | 1“x3/4“x3 | Collettore singolo con valvole di intercettazione manuali con volantini | Collettore in acciaio inox AISI 304L. Misure disponibili: 1”. Pressione massima di esercizio: 10 bar. Temperatura massima di esercizio: 80°C. Attacchi filettati: ISO 228 (equivalente a DIN EN ISO 228 e BS EN ISO 228). Derivazioni da 2 a 8 con attacco 3/4” Eurokonus. Interasse derivazioni: mm.50. Valvole di intercettazione manuali.
937M | 9370010004034M | 1“x3/4“x4 | Collettore singolo con valvole di intercettazione manuali con volantini | Collettore in acciaio inox AISI 304L. Misure disponibili: 1”. Pressione massima di esercizio: 10 bar. Temperatura massima di esercizio: 80°C. Attacchi filettati: ISO 228 (equivalente a DIN EN ISO 228 e BS EN ISO 228). Derivazioni da 2 a 8 con attacco 3/4” Eurokonus. Interasse derivazioni: mm.50. Valvole di intercettazione manuali.
937M | 9370010005034M | 1“x3/4“x5 | Collettore singolo con valvole di intercettazione manuali con volantini | Collettore in acciaio inox AISI 304L. Misure disponibili: 1”. Pressione massima di esercizio: 10 bar. Temperatura massima di esercizio: 80°C. Attacchi filettati: ISO 228 (equivalente a DIN EN ISO 228 e BS EN ISO 228). Derivazioni da 2 a 8 con attacco 3/4” Eurokonus. Interasse derivazioni: mm.50. Valvole di intercettazione manuali.
937M | 9370010006034M | 1“x3/4“x6 | Collettore singolo con valvole di intercettazione manuali con volantini | Collettore in acciaio inox AISI 304L. Misure disponibili: 1”. Pressione massima di esercizio: 10 bar. Temperatura massima di esercizio: 80°C. Attacchi filettati: ISO 228 (equivalente a DIN EN ISO 228 e BS EN ISO 228). Derivazioni da 2 a 8 con attacco 3/4” Eurokonus. Interasse derivazioni: mm.50. Valvole di intercettazione manuali.
937M | 9370010007034M | 1“x3/4“x7 | Collettore singolo con valvole di intercettazione manuali con volantini | Collettore in acciaio inox AISI 304L. Misure disponibili: 1”. Pressione massima di esercizio: 10 bar. Temperatura massima di esercizio: 80°C. Attacchi filettati: ISO 228 (equivalente a DIN EN ISO 228 e BS EN ISO 228). Derivazioni da 2 a 8 con attacco 3/4” Eurokonus. Interasse derivazioni: mm.50. Valvole di intercettazione manuali.
937M | 9370010008034M | 1“x3/4“x8 | Collettore singolo con valvole di intercettazione manuali con volantini | Collettore in acciaio inox AISI 304L. Misure disponibili: 1”. Pressione massima di esercizio: 10 bar. Temperatura massima di esercizio: 80°C. Attacchi filettati: ISO 228 (equivalente a DIN EN ISO 228 e BS EN ISO 228). Derivazioni da 2 a 8 con attacco 3/4” Eurokonus. Interasse derivazioni: mm.50. Valvole di intercettazione manuali.
942 | 9420010002034 | 1“x3/4“x2 | Collettore singolo con valvole di intercettazione con cappucci | Collettore in acciaio inox AISI 304L. Misure disponibili: 1”. Pressione massima di esercizio: 10 bar. Temperatura massima di esercizio: 80°C. Attacchi filettati: ISO 228 (equivalente a DIN EN ISO 228 e BS EN ISO 228). Derivazioni da 2 a 13 con attacco 3/4” Eurokonus. Interasse derivazioni: mm.50. Valvole di intercettazione predisposte per comando elettrotermico.
942 | 9420010003034 | 1“x3/4“x3 | Collettore singolo con valvole di intercettazione con cappucci | Collettore in acciaio inox AISI 304L. Misure disponibili: 1”. Pressione massima di esercizio: 10 bar. Temperatura massima di esercizio: 80°C. Attacchi filettati: ISO 228 (equivalente a DIN EN ISO 228 e BS EN ISO 228). Derivazioni da 2 a 13 con attacco 3/4” Eurokonus. Interasse derivazioni: mm.50. Valvole di intercettazione predisposte per comando elettrotermico.
942 | 9420010004034 | 1“x3/4“x4 | Collettore singolo con valvole di intercettazione con cappucci | Collettore in acciaio inox AISI 304L. Misure disponibili: 1”. Pressione massima di esercizio: 10 bar. Temperatura massima di esercizio: 80°C. Attacchi filettati: ISO 228 (equivalente a DIN EN ISO 228 e BS EN ISO 228). Derivazioni da 2 a 13 con attacco 3/4” Eurokonus. Interasse derivazioni: mm.50. Valvole di intercettazione predisposte per comando elettrotermico.
942 | 9420010005034 | 1“x3/4“x5 | Collettore singolo con valvole di intercettazione con cappucci | Collettore in acciaio inox AISI 304L. Misure disponibili: 1”. Pressione massima di esercizio: 10 bar. Temperatura massima di esercizio: 80°C. Attacchi filettati: ISO 228 (equivalente a DIN EN ISO 228 e BS EN ISO 228). Derivazioni da 2 a 13 con attacco 3/4” Eurokonus. Interasse derivazioni: mm.50. Valvole di intercettazione predisposte per comando elettrotermico.
942 | 9420010006034 | 1“x3/4“x6 | Collettore singolo con valvole di intercettazione con cappucci | Collettore in acciaio inox AISI 304L. Misure disponibili: 1”. Pressione massima di esercizio: 10 bar. Temperatura massima di esercizio: 80°C. Attacchi filettati: ISO 228 (equivalente a DIN EN ISO 228 e BS EN ISO 228). Derivazioni da 2 a 13 con attacco 3/4” Eurokonus. Interasse derivazioni: mm.50. Valvole di intercettazione predisposte per comando elettrotermico.
942 | 9420010007034 | 1“x3/4“x7 | Collettore singolo con valvole di intercettazione con cappucci | Collettore in acciaio inox AISI 304L. Misure disponibili: 1”. Pressione massima di esercizio: 10 bar. Temperatura massima di esercizio: 80°C. Attacchi filettati: ISO 228 (equivalente a DIN EN ISO 228 e BS EN ISO 228). Derivazioni da 2 a 13 con attacco 3/4” Eurokonus. Interasse derivazioni: mm.50. Valvole di intercettazione predisposte per comando elettrotermico.
942 | 9420010008034 | 1“x3/4“x8 | Collettore singolo con valvole di intercettazione con cappucci | Collettore in acciaio inox AISI 304L. Misure disponibili: 1”. Pressione massima di esercizio: 10 bar. Temperatura massima di esercizio: 80°C. Attacchi filettati: ISO 228 (equivalente a DIN EN ISO 228 e BS EN ISO 228). Derivazioni da 2 a 13 con attacco 3/4” Eurokonus. Interasse derivazioni: mm.50. Valvole di intercettazione predisposte per comando elettrotermico.
942 | 9420010009034 | 1“x3/4“x9 | Collettore singolo con valvole di intercettazione con cappucci | Collettore in acciaio inox AISI 304L. Misure disponibili: 1”. Pressione massima di esercizio: 10 bar. Temperatura massima di esercizio: 80°C. Attacchi filettati: ISO 228 (equivalente a DIN EN ISO 228 e BS EN ISO 228). Derivazioni da 2 a 13 con attacco 3/4” Eurokonus. Interasse derivazioni: mm.50. Valvole di intercettazione predisposte per comando elettrotermico.
942 | 9420010010034 | 1“x3/4“x10 | Collettore singolo con valvole di intercettazione con cappucci | Collettore in acciaio inox AISI 304L. Misure disponibili: 1”. Pressione massima di esercizio: 10 bar. Temperatura massima di esercizio: 80°C. Attacchi filettati: ISO 228 (equivalente a DIN EN ISO 228 e BS EN ISO 228). Derivazioni da 2 a 13 con attacco 3/4” Eurokonus. Interasse derivazioni: mm.50. Valvole di intercettazione predisposte per comando elettrotermico.
942 | 9420010011034 | 1“x3/4“x11 | Collettore singolo con valvole di intercettazione con cappucci | Collettore in acciaio inox AISI 304L. Misure disponibili: 1”. Pressione massima di esercizio: 10 bar. Temperatura massima di esercizio: 80°C. Attacchi filettati: ISO 228 (equivalente a DIN EN ISO 228 e BS EN ISO 228). Derivazioni da 2 a 13 con attacco 3/4” Eurokonus. Interasse derivazioni: mm.50. Valvole di intercettazione predisposte per comando elettrotermico.
942 | 9420010012034 | 1“x3/4“x12 | Collettore singolo con valvole di intercettazione con cappucci | Collettore in acciaio inox AISI 304L. Misure disponibili: 1”. Pressione massima di esercizio: 10 bar. Temperatura massima di esercizio: 80°C. Attacchi filettati: ISO 228 (equivalente a DIN EN ISO 228 e BS EN ISO 228). Derivazioni da 2 a 13 con attacco 3/4” Eurokonus. Interasse derivazioni: mm.50. Valvole di intercettazione predisposte per comando elettrotermico.
942 | 9420010013034 | 1“x3/4“x13 | Collettore singolo con valvole di intercettazione con cappucci | Collettore in acciaio inox AISI 304L. Misure disponibili: 1”. Pressione massima di esercizio: 10 bar. Temperatura massima di esercizio: 80°C. Attacchi filettati: ISO 228 (equivalente a DIN EN ISO 228 e BS EN ISO 228). Derivazioni da 2 a 13 con attacco 3/4” Eurokonus. Interasse derivazioni: mm.50. Valvole di intercettazione predisposte per comando elettrotermico.
947 | 9470010002034 | 1“x3/4“x2 | Collettore singolo con derivazioni 3/4” eurokonus | Collettore in acciaio inox AISI 304L. Misure disponibili: 1”. Pressione massima di esercizio: 10 bar. Temperatura massima di esercizio: 80°C. Attacchi filettati: ISO 228 (equivalente a DIN EN ISO 228 e BS EN ISO 228). Derivazioni da 2 a 13 con attacco 3/4” Eurokonus. Interasse derivazioni: mm.50.
947 | 9470010003034 | 1“x3/4“x3 | Collettore singolo con derivazioni 3/4” eurokonus | Collettore in acciaio inox AISI 304L. Misure disponibili: 1”. Pressione massima di esercizio: 10 bar. Temperatura massima di esercizio: 80°C. Attacchi filettati: ISO 228 (equivalente a DIN EN ISO 228 e BS EN ISO 228). Derivazioni da 2 a 13 con attacco 3/4” Eurokonus. Interasse derivazioni: mm.50.
947 | 9470010004034 | 1“x3/4“x4 | Collettore singolo con derivazioni 3/4” eurokonus | Collettore in acciaio inox AISI 304L. Misure disponibili: 1”. Pressione massima di esercizio: 10 bar. Temperatura massima di esercizio: 80°C. Attacchi filettati: ISO 228 (equivalente a DIN EN ISO 228 e BS EN ISO 228). Derivazioni da 2 a 13 con attacco 3/4” Eurokonus. Interasse derivazioni: mm.50.
947 | 9470010005034 | 1“x3/4“x5 | Collettore singolo con derivazioni 3/4” eurokonus | Collettore in acciaio inox AISI 304L. Misure disponibili: 1”. Pressione massima di esercizio: 10 bar. Temperatura massima di esercizio: 80°C. Attacchi filettati: ISO 228 (equivalente a DIN EN ISO 228 e BS EN ISO 228). Derivazioni da 2 a 13 con attacco 3/4” Eurokonus. Interasse derivazioni: mm.50.
947 | 9470010006034 | 1“x3/4“x6 | Collettore singolo con derivazioni 3/4” eurokonus | Collettore in acciaio inox AISI 304L. Misure disponibili: 1”. Pressione massima di esercizio: 10 bar. Temperatura massima di esercizio: 80°C. Attacchi filettati: ISO 228 (equivalente a DIN EN ISO 228 e BS EN ISO 228). Derivazioni da 2 a 13 con attacco 3/4” Eurokonus. Interasse derivazioni: mm.50.
947 | 9470010007034 | 1“x3/4“x7 | Collettore singolo con derivazioni 3/4” eurokonus | Collettore in acciaio inox AISI 304L. Misure disponibili: 1”. Pressione massima di esercizio: 10 bar. Temperatura massima di esercizio: 80°C. Attacchi filettati: ISO 228 (equivalente a DIN EN ISO 228 e BS EN ISO 228). Derivazioni da 2 a 13 con attacco 3/4” Eurokonus. Interasse derivazioni: mm.50.
947 | 9470010008034 | 1“x3/4“x8 | Collettore singolo con derivazioni 3/4” eurokonus | Collettore in acciaio inox AISI 304L. Misure disponibili: 1”. Pressione massima di esercizio: 10 bar. Temperatura massima di esercizio: 80°C. Attacchi filettati: ISO 228 (equivalente a DIN EN ISO 228 e BS EN ISO 228). Derivazioni da 2 a 13 con attacco 3/4” Eurokonus. Interasse derivazioni: mm.50.
947 | 9470010009034 | 1“x3/4“x9 | Collettore singolo con derivazioni 3/4” eurokonus | Collettore in acciaio inox AISI 304L. Misure disponibili: 1”. Pressione massima di esercizio: 10 bar. Temperatura massima di esercizio: 80°C. Attacchi filettati: ISO 228 (equivalente a DIN EN ISO 228 e BS EN ISO 228). Derivazioni da 2 a 13 con attacco 3/4” Eurokonus. Interasse derivazioni: mm.50.
947 | 9470010010034 | 1“x3/4“x10 | Collettore singolo con derivazioni 3/4” eurokonus | Collettore in acciaio inox AISI 304L. Misure disponibili: 1”. Pressione massima di esercizio: 10 bar. Temperatura massima di esercizio: 80°C. Attacchi filettati: ISO 228 (equivalente a DIN EN ISO 228 e BS EN ISO 228). Derivazioni da 2 a 13 con attacco 3/4” Eurokonus. Interasse derivazioni: mm.50.
947 | 9470010011034 | 1“x3/4“x11 | Collettore singolo con derivazioni 3/4” eurokonus | Collettore in acciaio inox AISI 304L. Misure disponibili: 1”. Pressione massima di esercizio: 10 bar. Temperatura massima di esercizio: 80°C. Attacchi filettati: ISO 228 (equivalente a DIN EN ISO 228 e BS EN ISO 228). Derivazioni da 2 a 13 con attacco 3/4” Eurokonus. Interasse derivazioni: mm.50.
947 | 9470010012034 | 1“x3/4“x12 | Collettore singolo con derivazioni 3/4” eurokonus | Collettore in acciaio inox AISI 304L. Misure disponibili: 1”. Pressione massima di esercizio: 10 bar. Temperatura massima di esercizio: 80°C. Attacchi filettati: ISO 228 (equivalente a DIN EN ISO 228 e BS EN ISO 228). Derivazioni da 2 a 13 con attacco 3/4” Eurokonus. Interasse derivazioni: mm.50.
947 | 9470010013034 | 1“x3/4“x13 | Collettore singolo con derivazioni 3/4” eurokonus | Collettore in acciaio inox AISI 304L. Misure disponibili: 1”. Pressione massima di esercizio: 10 bar. Temperatura massima di esercizio: 80°C. Attacchi filettati: ISO 228 (equivalente a DIN EN ISO 228 e BS EN ISO 228). Derivazioni da 2 a 13 con attacco 3/4” Eurokonus. Interasse derivazioni: mm.50.
498 | 498500500 | 500x500x(80-130) | Cassetta metallica per collettori | Completa di base e appoggio per installazione a pavimento. Fornita di coperchio di protezione dalle opere di intonacatura. Telaio e portello di chiusura in acciaio zincato. Portello verniciato. Profondità regolabile da mm. 80 a mm. 130. Profondità minima per l’installazione dei collettori Itap: mm. 90. Altezza regolabile da mm. 600 a mm. 700.
498 | 498600500 | 600x500x(80-130) | Cassetta metallica per collettori | Completa di base e appoggio per installazione a pavimento. Fornita di coperchio di protezione dalle opere di intonacatura. Telaio e portello di chiusura in acciaio zincato. Portello verniciato. Profondità regolabile da mm. 80 a mm. 130. Profondità minima per l’installazione dei collettori Itap: mm. 90. Altezza regolabile da mm. 600 a mm. 700.
498 | 498700500 | 700x500x(80-130) | Cassetta metallica per collettori | Completa di base e appoggio per installazione a pavimento. Fornita di coperchio di protezione dalle opere di intonacatura. Telaio e portello di chiusura in acciaio zincato. Portello verniciato. Profondità regolabile da mm. 80 a mm. 130. Profondità minima per l’installazione dei collettori Itap: mm. 90. Altezza regolabile da mm. 600 a mm. 700.
498 | 498800500 | 800x500x(80-130) | Cassetta metallica per collettori | Completa di base e appoggio per installazione a pavimento. Fornita di coperchio di protezione dalle opere di intonacatura. Telaio e portello di chiusura in acciaio zincato. Portello verniciato. Profondità regolabile da mm. 80 a mm. 130. Profondità minima per l’installazione dei collettori Itap: mm. 90. Altezza regolabile da mm. 600 a mm. 700.
498 | 498900500 | 900x500x(80-130) | Cassetta metallica per collettori | Completa di base e appoggio per installazione a pavimento. Fornita di coperchio di protezione dalle opere di intonacatura. Telaio e portello di chiusura in acciaio zincato. Portello verniciato. Profondità regolabile da mm. 80 a mm. 130. Profondità minima per l’installazione dei collettori Itap: mm. 90. Altezza regolabile da mm. 600 a mm. 700.
498 | 4981000500 | 1000x500x(80-130) | Cassetta metallica per collettori | Completa di base e appoggio per installazione a pavimento. Fornita di coperchio di protezione dalle opere di intonacatura. Telaio e portello di chiusura in acciaio zincato. Portello verniciato. Profondità regolabile da mm. 80 a mm. 130. Profondità minima per l’installazione dei collettori Itap: mm. 90. Altezza regolabile da mm. 600 a mm. 700.
498 | 4981100500 | 1100x500x(80-130) | Cassetta metallica per collettori | Completa di base e appoggio per installazione a pavimento. Fornita di coperchio di protezione dalle opere di intonacatura. Telaio e portello di chiusura in acciaio zincato. Portello verniciato. Profondità regolabile da mm. 80 a mm. 130. Profondità minima per l’installazione dei collettori Itap: mm. 90. Altezza regolabile da mm. 600 a mm. 700.
498R | 498500450 | 500x450x(90-130) | Cassetta metallica per collettori, modello compatto | Completa di base e appoggio per installazione a pavimento. Fornita di coperchio di protezione dalle opere di intonacatura. Telaio, telescopico, cornice e coperchio in acciaio zincato. La cornice telescopica ed il coperchio sono verniciati. Profondità regolabile: da 90 mm. a 130 mm. Profondità minima per l’installazione dei collettori Itap: mm. 90. Altezza totale: mm. 575.
498R | 498600450 | 600x450x(90-130) | Cassetta metallica per collettori, modello compatto | Completa di base e appoggio per installazione a pavimento. Fornita di coperchio di protezione dalle opere di intonacatura. Telaio, telescopico, cornice e coperchio in acciaio zincato. La cornice telescopica ed il coperchio sono verniciati. Profondità regolabile: da 90 mm. a 130 mm. Profondità minima per l’installazione dei collettori Itap: mm. 90. Altezza totale: mm. 575.
498R | 498700450 | 700x450x(90-130) | Cassetta metallica per collettori, modello compatto | Completa di base e appoggio per installazione a pavimento. Fornita di coperchio di protezione dalle opere di intonacatura. Telaio, telescopico, cornice e coperchio in acciaio zincato. La cornice telescopica ed il coperchio sono verniciati. Profondità regolabile: da 90 mm. a 130 mm. Profondità minima per l’installazione dei collettori Itap: mm. 90. Altezza totale: mm. 575.
498R | 498850450 | 850x450x(90-130) | Cassetta metallica per collettori, modello compatto | Completa di base e appoggio per installazione a pavimento. Fornita di coperchio di protezione dalle opere di intonacatura. Telaio, telescopico, cornice e coperchio in acciaio zincato. La cornice telescopica ed il coperchio sono verniciati. Profondità regolabile: da 90 mm. a 130 mm. Profondità minima per l’installazione dei collettori Itap: mm. 90. Altezza totale: mm. 575.
498R | 4981000450 | 1000x450x(90-130) | Cassetta metallica per collettori, modello compatto | Completa di base e appoggio per installazione a pavimento. Fornita di coperchio di protezione dalle opere di intonacatura. Telaio, telescopico, cornice e coperchio in acciaio zincato. La cornice telescopica ed il coperchio sono verniciati. Profondità regolabile: da 90 mm. a 130 mm. Profondità minima per l’installazione dei collettori Itap: mm. 90. Altezza totale: mm. 575.
498R | 4981100450 | 1100x450x(90-130) | Cassetta metallica per collettori, modello compatto | Completa di base e appoggio per installazione a pavimento. Fornita di coperchio di protezione dalle opere di intonacatura. Telaio, telescopico, cornice e coperchio in acciaio zincato. La cornice telescopica ed il coperchio sono verniciati. Profondità regolabile: da 90 mm. a 130 mm. Profondità minima per l’installazione dei collettori Itap: mm. 90. Altezza totale: mm. 575.
498ST | 498ST034K | 3/4“ | Staffe di fissaggio in acciaio per cassette in metallo art. 498 - 498R | Il kit comprende una coppia di supporti completi di viti e di tasselli. Per installazione in cassetta art. 498 - 498R: - 498STK: Versione standard: interasse: 200mm., eccentricità: 12mm. Adatta per derivazioni con tubi fino a 20 mm. - 498STKM: Versione maggiorata: interasse: 200mm., eccentricità: 30mm. Adatta per derivazioni con tubi fino a 25 mm. - 498STKMB: Versione maggiorata: interasse: 211mm., eccentricità 30mm. Adatta per derivazioni con tubi fino a 25 mm.
498ST | 498ST100K | 1“ | Staffe di fissaggio in acciaio per cassette in metallo art. 498 - 498R | Il kit comprende una coppia di supporti completi di viti e di tasselli. Per installazione in cassetta art. 498 - 498R: - 498STK: Versione standard: interasse: 200mm., eccentricità: 12mm. Adatta per derivazioni con tubi fino a 20 mm. - 498STKM: Versione maggiorata: interasse: 200mm., eccentricità: 30mm. Adatta per derivazioni con tubi fino a 25 mm. - 498STKMB: Versione maggiorata: interasse: 211mm., eccentricità 30mm. Adatta per derivazioni con tubi fino a 25 mm.
498ST | 498ST114K | 1“1/4 | Staffe di fissaggio in acciaio per cassette in metallo art. 498 - 498R | Il kit comprende una coppia di supporti completi di viti e di tasselli. Per installazione in cassetta art. 498 - 498R: - 498STK: Versione standard: interasse: 200mm., eccentricità: 12mm. Adatta per derivazioni con tubi fino a 20 mm. - 498STKM: Versione maggiorata: interasse: 200mm., eccentricità: 30mm. Adatta per derivazioni con tubi fino a 25 mm. - 498STKMB: Versione maggiorata: interasse: 211mm., eccentricità 30mm. Adatta per derivazioni con tubi fino a 25 mm.
498ST | 498ST100KM | 1“ | Staffe di fissaggio in acciaio per cassette in metallo art. 498 - 498R | Il kit comprende una coppia di supporti completi di viti e di tasselli. Per installazione in cassetta art. 498 - 498R: - 498STK: Versione standard: interasse: 200mm., eccentricità: 12mm. Adatta per derivazioni con tubi fino a 20 mm. - 498STKM: Versione maggiorata: interasse: 200mm., eccentricità: 30mm. Adatta per derivazioni con tubi fino a 25 mm. - 498STKMB: Versione maggiorata: interasse: 211mm., eccentricità 30mm. Adatta per derivazioni con tubi fino a 25 mm.
498ST | 498ST100KMB | 1“ | Staffe di fissaggio in acciaio per cassette in metallo art. 498 - 498R | Il kit comprende una coppia di supporti completi di viti e di tasselli. Per installazione in cassetta art. 498 - 498R: - 498STK: Versione standard: interasse: 200mm., eccentricità: 12mm. Adatta per derivazioni con tubi fino a 20 mm. - 498STKM: Versione maggiorata: interasse: 200mm., eccentricità: 30mm. Adatta per derivazioni con tubi fino a 25 mm. - 498STKMB: Versione maggiorata: interasse: 211mm., eccentricità 30mm. Adatta per derivazioni con tubi fino a 25 mm.
850/38 | 85000340238 | 3/4“ x 2 | Collettore di distribuzione nichelato ricavato da barra d’ottone | Collettore in ottone nichelato da barra profilata con derivazioni femmina, adatto per raccordi per tubo rame, PEX, polibutilene e multistrato. Temperatura massima d’esercizio: 110°C. Attacchi filettati ISO 228 (equivalente a DIN EN ISO 228 e BS EN ISO 228). Misura delle derivazioni: 1/2” F. Interasse mm.38.
850/38 | 85000340338 | 3/4“ x 3 | Collettore di distribuzione nichelato ricavato da barra d’ottone | Collettore in ottone nichelato da barra profilata con derivazioni femmina, adatto per raccordi per tubo rame, PEX, polibutilene e multistrato. Temperatura massima d’esercizio: 110°C. Attacchi filettati ISO 228 (equivalente a DIN EN ISO 228 e BS EN ISO 228). Misura delle derivazioni: 1/2” F. Interasse mm.38.
850/38 | 85000340438 | 3/4“ x 4 | Collettore di distribuzione nichelato ricavato da barra d’ottone | Collettore in ottone nichelato da barra profilata con derivazioni femmina, adatto per raccordi per tubo rame, PEX, polibutilene e multistrato. Temperatura massima d’esercizio: 110°C. Attacchi filettati ISO 228 (equivalente a DIN EN ISO 228 e BS EN ISO 228). Misura delle derivazioni: 1/2” F. Interasse mm.38.
850/38 | 85000340538 | 3/4“ x 5 | Collettore di distribuzione nichelato ricavato da barra d’ottone | Collettore in ottone nichelato da barra profilata con derivazioni femmina, adatto per raccordi per tubo rame, PEX, polibutilene e multistrato. Temperatura massima d’esercizio: 110°C. Attacchi filettati ISO 228 (equivalente a DIN EN ISO 228 e BS EN ISO 228). Misura delle derivazioni: 1/2” F. Interasse mm.38.
850/38 | 85000340638 | 3/4“ x 6 | Collettore di distribuzione nichelato ricavato da barra d’ottone | Collettore in ottone nichelato da barra profilata con derivazioni femmina, adatto per raccordi per tubo rame, PEX, polibutilene e multistrato. Temperatura massima d’esercizio: 110°C. Attacchi filettati ISO 228 (equivalente a DIN EN ISO 228 e BS EN ISO 228). Misura delle derivazioni: 1/2” F. Interasse mm.38.
850/38 | 85000340738 | 3/4“ x 7 | Collettore di distribuzione nichelato ricavato da barra d’ottone | Collettore in ottone nichelato da barra profilata con derivazioni femmina, adatto per raccordi per tubo rame, PEX, polibutilene e multistrato. Temperatura massima d’esercizio: 110°C. Attacchi filettati ISO 228 (equivalente a DIN EN ISO 228 e BS EN ISO 228). Misura delle derivazioni: 1/2” F. Interasse mm.38.
850/38 | 85000340838 | 3/4“ x 8 | Collettore di distribuzione nichelato ricavato da barra d’ottone | Collettore in ottone nichelato da barra profilata con derivazioni femmina, adatto per raccordi per tubo rame, PEX, polibutilene e multistrato. Temperatura massima d’esercizio: 110°C. Attacchi filettati ISO 228 (equivalente a DIN EN ISO 228 e BS EN ISO 228). Misura delle derivazioni: 1/2” F. Interasse mm.38.
850/38 | 85000340938 | 3/4“ x 9 | Collettore di distribuzione nichelato ricavato da barra d’ottone | Collettore in ottone nichelato da barra profilata con derivazioni femmina, adatto per raccordi per tubo rame, PEX, polibutilene e multistrato. Temperatura massima d’esercizio: 110°C. Attacchi filettati ISO 228 (equivalente a DIN EN ISO 228 e BS EN ISO 228). Misura delle derivazioni: 1/2” F. Interasse mm.38.
850/38 | 85000341038 | 3/4“ x 10 | Collettore di distribuzione nichelato ricavato da barra d’ottone | Collettore in ottone nichelato da barra profilata con derivazioni femmina, adatto per raccordi per tubo rame, PEX, polibutilene e multistrato. Temperatura massima d’esercizio: 110°C. Attacchi filettati ISO 228 (equivalente a DIN EN ISO 228 e BS EN ISO 228). Misura delle derivazioni: 1/2” F. Interasse mm.38.
850/38 | 85001000238 | 1“ x 2 | Collettore di distribuzione nichelato ricavato da barra d’ottone | Collettore in ottone nichelato da barra profilata con derivazioni femmina, adatto per raccordi per tubo rame, PEX, polibutilene e multistrato. Temperatura massima d’esercizio: 110°C. Attacchi filettati ISO 228 (equivalente a DIN EN ISO 228 e BS EN ISO 228). Misura delle derivazioni: 1/2” F. Interasse mm.38.
850/38 | 85001000338 | 1“ x 3 | Collettore di distribuzione nichelato ricavato da barra d’ottone | Collettore in ottone nichelato da barra profilata con derivazioni femmina, adatto per raccordi per tubo rame, PEX, polibutilene e multistrato. Temperatura massima d’esercizio: 110°C. Attacchi filettati ISO 228 (equivalente a DIN EN ISO 228 e BS EN ISO 228). Misura delle derivazioni: 1/2” F. Interasse mm.38.
850/38 | 85001000438 | 1“ x 4 | Collettore di distribuzione nichelato ricavato da barra d’ottone | Collettore in ottone nichelato da barra profilata con derivazioni femmina, adatto per raccordi per tubo rame, PEX, polibutilene e multistrato. Temperatura massima d’esercizio: 110°C. Attacchi filettati ISO 228 (equivalente a DIN EN ISO 228 e BS EN ISO 228). Misura delle derivazioni: 1/2” F. Interasse mm.38.
850/38 | 85001000538 | 1“ x 5 | Collettore di distribuzione nichelato ricavato da barra d’ottone | Collettore in ottone nichelato da barra profilata con derivazioni femmina, adatto per raccordi per tubo rame, PEX, polibutilene e multistrato. Temperatura massima d’esercizio: 110°C. Attacchi filettati ISO 228 (equivalente a DIN EN ISO 228 e BS EN ISO 228). Misura delle derivazioni: 1/2” F. Interasse mm.38.
850/38 | 85001000638 | 1“ x 6 | Collettore di distribuzione nichelato ricavato da barra d’ottone | Collettore in ottone nichelato da barra profilata con derivazioni femmina, adatto per raccordi per tubo rame, PEX, polibutilene e multistrato. Temperatura massima d’esercizio: 110°C. Attacchi filettati ISO 228 (equivalente a DIN EN ISO 228 e BS EN ISO 228). Misura delle derivazioni: 1/2” F. Interasse mm.38.
850/38 | 85001000738 | 1“ x 7 | Collettore di distribuzione nichelato ricavato da barra d’ottone | Collettore in ottone nichelato da barra profilata con derivazioni femmina, adatto per raccordi per tubo rame, PEX, polibutilene e multistrato. Temperatura massima d’esercizio: 110°C. Attacchi filettati ISO 228 (equivalente a DIN EN ISO 228 e BS EN ISO 228). Misura delle derivazioni: 1/2” F. Interasse mm.38.
850/38 | 85001000838 | 1“ x 8 | Collettore di distribuzione nichelato ricavato da barra d’ottone | Collettore in ottone nichelato da barra profilata con derivazioni femmina, adatto per raccordi per tubo rame, PEX, polibutilene e multistrato. Temperatura massima d’esercizio: 110°C. Attacchi filettati ISO 228 (equivalente a DIN EN ISO 228 e BS EN ISO 228). Misura delle derivazioni: 1/2” F. Interasse mm.38.
850/38 | 85001000938 | 1“ x 9 | Collettore di distribuzione nichelato ricavato da barra d’ottone | Collettore in ottone nichelato da barra profilata con derivazioni femmina, adatto per raccordi per tubo rame, PEX, polibutilene e multistrato. Temperatura massima d’esercizio: 110°C. Attacchi filettati ISO 228 (equivalente a DIN EN ISO 228 e BS EN ISO 228). Misura delle derivazioni: 1/2” F. Interasse mm.38.
850/38 | 85001001038 | 1“ x 10 | Collettore di distribuzione nichelato ricavato da barra d’ottone | Collettore in ottone nichelato da barra profilata con derivazioni femmina, adatto per raccordi per tubo rame, PEX, polibutilene e multistrato. Temperatura massima d’esercizio: 110°C. Attacchi filettati ISO 228 (equivalente a DIN EN ISO 228 e BS EN ISO 228). Misura delle derivazioni: 1/2” F. Interasse mm.38.
850/38 | 85001001138 | 1“ x 11 | Collettore di distribuzione nichelato ricavato da barra d’ottone | Collettore in ottone nichelato da barra profilata con derivazioni femmina, adatto per raccordi per tubo rame, PEX, polibutilene e multistrato. Temperatura massima d’esercizio: 110°C. Attacchi filettati ISO 228 (equivalente a DIN EN ISO 228 e BS EN ISO 228). Misura delle derivazioni: 1/2” F. Interasse mm.38.
850/38 | 85001001238 | 1“ x 12 | Collettore di distribuzione nichelato ricavato da barra d’ottone | Collettore in ottone nichelato da barra profilata con derivazioni femmina, adatto per raccordi per tubo rame, PEX, polibutilene e multistrato. Temperatura massima d’esercizio: 110°C. Attacchi filettati ISO 228 (equivalente a DIN EN ISO 228 e BS EN ISO 228). Misura delle derivazioni: 1/2” F. Interasse mm.38.
850/50 | 85000340250 | 3/4“ x 2 | Collettore di distribuzione nichelato ricavato da barra d’ottone | Collettore in ottone nichelato da barra profilata con derivazioni femmina, adatto per raccordi per tubo rame, PEX, polibutilene e multistrato. Temperatura massima d’esercizio: 110°C. Attacchi filettati ISO 228 (equivalente a DIN EN ISO 228 e BS EN ISO 228). Misura delle derivazioni: 1/2” F. Interasse mm.50.
850/50 | 85000340350 | 3/4“ x 3 | Collettore di distribuzione nichelato ricavato da barra d’ottone | Collettore in ottone nichelato da barra profilata con derivazioni femmina, adatto per raccordi per tubo rame, PEX, polibutilene e multistrato. Temperatura massima d’esercizio: 110°C. Attacchi filettati ISO 228 (equivalente a DIN EN ISO 228 e BS EN ISO 228). Misura delle derivazioni: 1/2” F. Interasse mm.50.
850/50 | 85000340450 | 3/4“ x 4 | Collettore di distribuzione nichelato ricavato da barra d’ottone | Collettore in ottone nichelato da barra profilata con derivazioni femmina, adatto per raccordi per tubo rame, PEX, polibutilene e multistrato. Temperatura massima d’esercizio: 110°C. Attacchi filettati ISO 228 (equivalente a DIN EN ISO 228 e BS EN ISO 228). Misura delle derivazioni: 1/2” F. Interasse mm.50.
850/50 | 85000340550 | 3/4“ x 5 | Collettore di distribuzione nichelato ricavato da barra d’ottone | Collettore in ottone nichelato da barra profilata con derivazioni femmina, adatto per raccordi per tubo rame, PEX, polibutilene e multistrato. Temperatura massima d’esercizio: 110°C. Attacchi filettati ISO 228 (equivalente a DIN EN ISO 228 e BS EN ISO 228). Misura delle derivazioni: 1/2” F. Interasse mm.50.
850/50 | 85000340650 | 3/4“ x 6 | Collettore di distribuzione nichelato ricavato da barra d’ottone | Collettore in ottone nichelato da barra profilata con derivazioni femmina, adatto per raccordi per tubo rame, PEX, polibutilene e multistrato. Temperatura massima d’esercizio: 110°C. Attacchi filettati ISO 228 (equivalente a DIN EN ISO 228 e BS EN ISO 228). Misura delle derivazioni: 1/2” F. Interasse mm.50.
850/50 | 85000340750 | 3/4“ x 7 | Collettore di distribuzione nichelato ricavato da barra d’ottone | Collettore in ottone nichelato da barra profilata con derivazioni femmina, adatto per raccordi per tubo rame, PEX, polibutilene e multistrato. Temperatura massima d’esercizio: 110°C. Attacchi filettati ISO 228 (equivalente a DIN EN ISO 228 e BS EN ISO 228). Misura delle derivazioni: 1/2” F. Interasse mm.50.
850/50 | 85000340850 | 3/4“ x 8 | Collettore di distribuzione nichelato ricavato da barra d’ottone | Collettore in ottone nichelato da barra profilata con derivazioni femmina, adatto per raccordi per tubo rame, PEX, polibutilene e multistrato. Temperatura massima d’esercizio: 110°C. Attacchi filettati ISO 228 (equivalente a DIN EN ISO 228 e BS EN ISO 228). Misura delle derivazioni: 1/2” F. Interasse mm.50.
850/50 | 85000340950 | 3/4“ x 9 | Collettore di distribuzione nichelato ricavato da barra d’ottone | Collettore in ottone nichelato da barra profilata con derivazioni femmina, adatto per raccordi per tubo rame, PEX, polibutilene e multistrato. Temperatura massima d’esercizio: 110°C. Attacchi filettati ISO 228 (equivalente a DIN EN ISO 228 e BS EN ISO 228). Misura delle derivazioni: 1/2” F. Interasse mm.50.
850/50 | 85000341050 | 3/4“ x 10 | Collettore di distribuzione nichelato ricavato da barra d’ottone | Collettore in ottone nichelato da barra profilata con derivazioni femmina, adatto per raccordi per tubo rame, PEX, polibutilene e multistrato. Temperatura massima d’esercizio: 110°C. Attacchi filettati ISO 228 (equivalente a DIN EN ISO 228 e BS EN ISO 228). Misura delle derivazioni: 1/2” F. Interasse mm.50.
850/50 | 85001000250 | 1“ x 2 | Collettore di distribuzione nichelato ricavato da barra d’ottone | Collettore in ottone nichelato da barra profilata con derivazioni femmina, adatto per raccordi per tubo rame, PEX, polibutilene e multistrato. Temperatura massima d’esercizio: 110°C. Attacchi filettati ISO 228 (equivalente a DIN EN ISO 228 e BS EN ISO 228). Misura delle derivazioni: 1/2” F. Interasse mm.50.
850/50 | 85001000350 | 1“ x 3 | Collettore di distribuzione nichelato ricavato da barra d’ottone | Collettore in ottone nichelato da barra profilata con derivazioni femmina, adatto per raccordi per tubo rame, PEX, polibutilene e multistrato. Temperatura massima d’esercizio: 110°C. Attacchi filettati ISO 228 (equivalente a DIN EN ISO 228 e BS EN ISO 228). Misura delle derivazioni: 1/2” F. Interasse mm.50.
850/50 | 85001000450 | 1“ x 4 | Collettore di distribuzione nichelato ricavato da barra d’ottone | Collettore in ottone nichelato da barra profilata con derivazioni femmina, adatto per raccordi per tubo rame, PEX, polibutilene e multistrato. Temperatura massima d’esercizio: 110°C. Attacchi filettati ISO 228 (equivalente a DIN EN ISO 228 e BS EN ISO 228). Misura delle derivazioni: 1/2” F. Interasse mm.50.
850/50 | 85001000550 | 1“ x 5 | Collettore di distribuzione nichelato ricavato da barra d’ottone | Collettore in ottone nichelato da barra profilata con derivazioni femmina, adatto per raccordi per tubo rame, PEX, polibutilene e multistrato. Temperatura massima d’esercizio: 110°C. Attacchi filettati ISO 228 (equivalente a DIN EN ISO 228 e BS EN ISO 228). Misura delle derivazioni: 1/2” F. Interasse mm.50.
850/50 | 85001000650 | 1“ x 6 | Collettore di distribuzione nichelato ricavato da barra d’ottone | Collettore in ottone nichelato da barra profilata con derivazioni femmina, adatto per raccordi per tubo rame, PEX, polibutilene e multistrato. Temperatura massima d’esercizio: 110°C. Attacchi filettati ISO 228 (equivalente a DIN EN ISO 228 e BS EN ISO 228). Misura delle derivazioni: 1/2” F. Interasse mm.50.
850/50 | 85001000750 | 1“ x 7 | Collettore di distribuzione nichelato ricavato da barra d’ottone | Collettore in ottone nichelato da barra profilata con derivazioni femmina, adatto per raccordi per tubo rame, PEX, polibutilene e multistrato. Temperatura massima d’esercizio: 110°C. Attacchi filettati ISO 228 (equivalente a DIN EN ISO 228 e BS EN ISO 228). Misura delle derivazioni: 1/2” F. Interasse mm.50.
850/50 | 85001000850 | 1“ x 8 | Collettore di distribuzione nichelato ricavato da barra d’ottone | Collettore in ottone nichelato da barra profilata con derivazioni femmina, adatto per raccordi per tubo rame, PEX, polibutilene e multistrato. Temperatura massima d’esercizio: 110°C. Attacchi filettati ISO 228 (equivalente a DIN EN ISO 228 e BS EN ISO 228). Misura delle derivazioni: 1/2” F. Interasse mm.50.
850/50 | 85001000950 | 1“ x 9 | Collettore di distribuzione nichelato ricavato da barra d’ottone | Collettore in ottone nichelato da barra profilata con derivazioni femmina, adatto per raccordi per tubo rame, PEX, polibutilene e multistrato. Temperatura massima d’esercizio: 110°C. Attacchi filettati ISO 228 (equivalente a DIN EN ISO 228 e BS EN ISO 228). Misura delle derivazioni: 1/2” F. Interasse mm.50.
850/50 | 85001001050 | 1“ x 10 | Collettore di distribuzione nichelato ricavato da barra d’ottone | Collettore in ottone nichelato da barra profilata con derivazioni femmina, adatto per raccordi per tubo rame, PEX, polibutilene e multistrato. Temperatura massima d’esercizio: 110°C. Attacchi filettati ISO 228 (equivalente a DIN EN ISO 228 e BS EN ISO 228). Misura delle derivazioni: 1/2” F. Interasse mm.50.
850/50 | 85001001150 | 1“ x 11 | Collettore di distribuzione nichelato ricavato da barra d’ottone | Collettore in ottone nichelato da barra profilata con derivazioni femmina, adatto per raccordi per tubo rame, PEX, polibutilene e multistrato. Temperatura massima d’esercizio: 110°C. Attacchi filettati ISO 228 (equivalente a DIN EN ISO 228 e BS EN ISO 228). Misura delle derivazioni: 1/2” F. Interasse mm.50.
850/50 | 85001001250 | 1“ x 12 | Collettore di distribuzione nichelato ricavato da barra d’ottone | Collettore in ottone nichelato da barra profilata con derivazioni femmina, adatto per raccordi per tubo rame, PEX, polibutilene e multistrato. Temperatura massima d’esercizio: 110°C. Attacchi filettati ISO 228 (equivalente a DIN EN ISO 228 e BS EN ISO 228). Misura delle derivazioni: 1/2” F. Interasse mm.50.
850/50 | 85001140250 | 1“1/4 x 2 | Collettore di distribuzione nichelato ricavato da barra d’ottone | Collettore in ottone nichelato da barra profilata con derivazioni femmina, adatto per raccordi per tubo rame, PEX, polibutilene e multistrato. Temperatura massima d’esercizio: 110°C. Attacchi filettati ISO 228 (equivalente a DIN EN ISO 228 e BS EN ISO 228). Misura delle derivazioni: 1/2” F. Interasse mm.50.
850/50 | 85001140350 | 1“1/4 x 3 | Collettore di distribuzione nichelato ricavato da barra d’ottone | Collettore in ottone nichelato da barra profilata con derivazioni femmina, adatto per raccordi per tubo rame, PEX, polibutilene e multistrato. Temperatura massima d’esercizio: 110°C. Attacchi filettati ISO 228 (equivalente a DIN EN ISO 228 e BS EN ISO 228). Misura delle derivazioni: 1/2” F. Interasse mm.50.
850/50 | 85001140450 | 1“1/4 x 4 | Collettore di distribuzione nichelato ricavato da barra d’ottone | Collettore in ottone nichelato da barra profilata con derivazioni femmina, adatto per raccordi per tubo rame, PEX, polibutilene e multistrato. Temperatura massima d’esercizio: 110°C. Attacchi filettati ISO 228 (equivalente a DIN EN ISO 228 e BS EN ISO 228). Misura delle derivazioni: 1/2” F. Interasse mm.50.
850/50 | 85001140550 | 1“1/4 x 5 | Collettore di distribuzione nichelato ricavato da barra d’ottone | Collettore in ottone nichelato da barra profilata con derivazioni femmina, adatto per raccordi per tubo rame, PEX, polibutilene e multistrato. Temperatura massima d’esercizio: 110°C. Attacchi filettati ISO 228 (equivalente a DIN EN ISO 228 e BS EN ISO 228). Misura delle derivazioni: 1/2” F. Interasse mm.50.
850/50 | 85001140650 | 1“1/4 x 6 | Collettore di distribuzione nichelato ricavato da barra d’ottone | Collettore in ottone nichelato da barra profilata con derivazioni femmina, adatto per raccordi per tubo rame, PEX, polibutilene e multistrato. Temperatura massima d’esercizio: 110°C. Attacchi filettati ISO 228 (equivalente a DIN EN ISO 228 e BS EN ISO 228). Misura delle derivazioni: 1/2” F. Interasse mm.50.
850/50 | 85001140750 | 1“1/4 x 7 | Collettore di distribuzione nichelato ricavato da barra d’ottone | Collettore in ottone nichelato da barra profilata con derivazioni femmina, adatto per raccordi per tubo rame, PEX, polibutilene e multistrato. Temperatura massima d’esercizio: 110°C. Attacchi filettati ISO 228 (equivalente a DIN EN ISO 228 e BS EN ISO 228). Misura delle derivazioni: 1/2” F. Interasse mm.50.
850/50 | 85001140850 | 1“1/4 x 8 | Collettore di distribuzione nichelato ricavato da barra d’ottone | Collettore in ottone nichelato da barra profilata con derivazioni femmina, adatto per raccordi per tubo rame, PEX, polibutilene e multistrato. Temperatura massima d’esercizio: 110°C. Attacchi filettati ISO 228 (equivalente a DIN EN ISO 228 e BS EN ISO 228). Misura delle derivazioni: 1/2” F. Interasse mm.50.
850/50 | 85001140950 | 1“1/4 x 9 | Collettore di distribuzione nichelato ricavato da barra d’ottone | Collettore in ottone nichelato da barra profilata con derivazioni femmina, adatto per raccordi per tubo rame, PEX, polibutilene e multistrato. Temperatura massima d’esercizio: 110°C. Attacchi filettati ISO 228 (equivalente a DIN EN ISO 228 e BS EN ISO 228). Misura delle derivazioni: 1/2” F. Interasse mm.50.
850/50 | 85001141050 | 1“1/4 x 10 | Collettore di distribuzione nichelato ricavato da barra d’ottone | Collettore in ottone nichelato da barra profilata con derivazioni femmina, adatto per raccordi per tubo rame, PEX, polibutilene e multistrato. Temperatura massima d’esercizio: 110°C. Attacchi filettati ISO 228 (equivalente a DIN EN ISO 228 e BS EN ISO 228). Misura delle derivazioni: 1/2” F. Interasse mm.50.
850/50 | 85001141150 | 1“1/4 x 11 | Collettore di distribuzione nichelato ricavato da barra d’ottone | Collettore in ottone nichelato da barra profilata con derivazioni femmina, adatto per raccordi per tubo rame, PEX, polibutilene e multistrato. Temperatura massima d’esercizio: 110°C. Attacchi filettati ISO 228 (equivalente a DIN EN ISO 228 e BS EN ISO 228). Misura delle derivazioni: 1/2” F. Interasse mm.50.
850/50 | 85001141250 | 1“1/4 x 12 | Collettore di distribuzione nichelato ricavato da barra d’ottone | Collettore in ottone nichelato da barra profilata con derivazioni femmina, adatto per raccordi per tubo rame, PEX, polibutilene e multistrato. Temperatura massima d’esercizio: 110°C. Attacchi filettati ISO 228 (equivalente a DIN EN ISO 228 e BS EN ISO 228). Misura delle derivazioni: 1/2” F. Interasse mm.50.
860 | 86001000250 | 1“ x 2 | Collettore di distribuzione nichelato ricavato da barra d’ottone | Collettore in ottone nichelato da barra profilata con derivazioni femmina, adatto per raccordi per tubo rame, PEX, polibutilene e multistrato. Temperatura massima d’esercizio: 110°C. Attacchi filettati ISO 228 (equivalente a DIN EN ISO 228 e BS EN ISO 228). Misura delle derivazioni: 1/2” F. Interasse mm.50. Derivazioni bilaterali.
860 | 86001000350 | 1“ x 3 | Collettore di distribuzione nichelato ricavato da barra d’ottone | Collettore in ottone nichelato da barra profilata con derivazioni femmina, adatto per raccordi per tubo rame, PEX, polibutilene e multistrato. Temperatura massima d’esercizio: 110°C. Attacchi filettati ISO 228 (equivalente a DIN EN ISO 228 e BS EN ISO 228). Misura delle derivazioni: 1/2” F. Interasse mm.50. Derivazioni bilaterali.
860 | 86001000450 | 1“ x 4 | Collettore di distribuzione nichelato ricavato da barra d’ottone | Collettore in ottone nichelato da barra profilata con derivazioni femmina, adatto per raccordi per tubo rame, PEX, polibutilene e multistrato. Temperatura massima d’esercizio: 110°C. Attacchi filettati ISO 228 (equivalente a DIN EN ISO 228 e BS EN ISO 228). Misura delle derivazioni: 1/2” F. Interasse mm.50. Derivazioni bilaterali.
860 | 86001000550 | 1“ x 5 | Collettore di distribuzione nichelato ricavato da barra d’ottone | Collettore in ottone nichelato da barra profilata con derivazioni femmina, adatto per raccordi per tubo rame, PEX, polibutilene e multistrato. Temperatura massima d’esercizio: 110°C. Attacchi filettati ISO 228 (equivalente a DIN EN ISO 228 e BS EN ISO 228). Misura delle derivazioni: 1/2” F. Interasse mm.50. Derivazioni bilaterali.
860 | 86001000650 | 1“ x 6 | Collettore di distribuzione nichelato ricavato da barra d’ottone | Collettore in ottone nichelato da barra profilata con derivazioni femmina, adatto per raccordi per tubo rame, PEX, polibutilene e multistrato. Temperatura massima d’esercizio: 110°C. Attacchi filettati ISO 228 (equivalente a DIN EN ISO 228 e BS EN ISO 228). Misura delle derivazioni: 1/2” F. Interasse mm.50. Derivazioni bilaterali.
860 | 86001000750 | 1“ x 7 | Collettore di distribuzione nichelato ricavato da barra d’ottone | Collettore in ottone nichelato da barra profilata con derivazioni femmina, adatto per raccordi per tubo rame, PEX, polibutilene e multistrato. Temperatura massima d’esercizio: 110°C. Attacchi filettati ISO 228 (equivalente a DIN EN ISO 228 e BS EN ISO 228). Misura delle derivazioni: 1/2” F. Interasse mm.50. Derivazioni bilaterali.
860 | 86001000850 | 1“ x 8 | Collettore di distribuzione nichelato ricavato da barra d’ottone | Collettore in ottone nichelato da barra profilata con derivazioni femmina, adatto per raccordi per tubo rame, PEX, polibutilene e multistrato. Temperatura massima d’esercizio: 110°C. Attacchi filettati ISO 228 (equivalente a DIN EN ISO 228 e BS EN ISO 228). Misura delle derivazioni: 1/2” F. Interasse mm.50. Derivazioni bilaterali.
860 | 86001000950 | 1“ x 9 | Collettore di distribuzione nichelato ricavato da barra d’ottone | Collettore in ottone nichelato da barra profilata con derivazioni femmina, adatto per raccordi per tubo rame, PEX, polibutilene e multistrato. Temperatura massima d’esercizio: 110°C. Attacchi filettati ISO 228 (equivalente a DIN EN ISO 228 e BS EN ISO 228). Misura delle derivazioni: 1/2” F. Interasse mm.50. Derivazioni bilaterali.
860 | 86001001050 | 1“ x 10 | Collettore di distribuzione nichelato ricavato da barra d’ottone | Collettore in ottone nichelato da barra profilata con derivazioni femmina, adatto per raccordi per tubo rame, PEX, polibutilene e multistrato. Temperatura massima d’esercizio: 110°C. Attacchi filettati ISO 228 (equivalente a DIN EN ISO 228 e BS EN ISO 228). Misura delle derivazioni: 1/2” F. Interasse mm.50. Derivazioni bilaterali.
860 | 86001001150 | 1“ x 11 | Collettore di distribuzione nichelato ricavato da barra d’ottone | Collettore in ottone nichelato da barra profilata con derivazioni femmina, adatto per raccordi per tubo rame, PEX, polibutilene e multistrato. Temperatura massima d’esercizio: 110°C. Attacchi filettati ISO 228 (equivalente a DIN EN ISO 228 e BS EN ISO 228). Misura delle derivazioni: 1/2” F. Interasse mm.50. Derivazioni bilaterali.
860 | 86001001250 | 1“ x 12 | Collettore di distribuzione nichelato ricavato da barra d’ottone | Collettore in ottone nichelato da barra profilata con derivazioni femmina, adatto per raccordi per tubo rame, PEX, polibutilene e multistrato. Temperatura massima d’esercizio: 110°C. Attacchi filettati ISO 228 (equivalente a DIN EN ISO 228 e BS EN ISO 228). Misura delle derivazioni: 1/2” F. Interasse mm.50. Derivazioni bilaterali.
860 | 86001140250 | 1“1/4 x 2 | Collettore di distribuzione nichelato ricavato da barra d’ottone | Collettore in ottone nichelato da barra profilata con derivazioni femmina, adatto per raccordi per tubo rame, PEX, polibutilene e multistrato. Temperatura massima d’esercizio: 110°C. Attacchi filettati ISO 228 (equivalente a DIN EN ISO 228 e BS EN ISO 228). Misura delle derivazioni: 1/2” F. Interasse mm.50. Derivazioni bilaterali.
860 | 86001140350 | 1“1/4 x 3 | Collettore di distribuzione nichelato ricavato da barra d’ottone | Collettore in ottone nichelato da barra profilata con derivazioni femmina, adatto per raccordi per tubo rame, PEX, polibutilene e multistrato. Temperatura massima d’esercizio: 110°C. Attacchi filettati ISO 228 (equivalente a DIN EN ISO 228 e BS EN ISO 228). Misura delle derivazioni: 1/2” F. Interasse mm.50. Derivazioni bilaterali.
860 | 86001140450 | 1“1/4 x 4 | Collettore di distribuzione nichelato ricavato da barra d’ottone | Collettore in ottone nichelato da barra profilata con derivazioni femmina, adatto per raccordi per tubo rame, PEX, polibutilene e multistrato. Temperatura massima d’esercizio: 110°C. Attacchi filettati ISO 228 (equivalente a DIN EN ISO 228 e BS EN ISO 228). Misura delle derivazioni: 1/2” F. Interasse mm.50. Derivazioni bilaterali.
860 | 86001140550 | 1“1/4 x 5 | Collettore di distribuzione nichelato ricavato da barra d’ottone | Collettore in ottone nichelato da barra profilata con derivazioni femmina, adatto per raccordi per tubo rame, PEX, polibutilene e multistrato. Temperatura massima d’esercizio: 110°C. Attacchi filettati ISO 228 (equivalente a DIN EN ISO 228 e BS EN ISO 228). Misura delle derivazioni: 1/2” F. Interasse mm.50. Derivazioni bilaterali.
860 | 86001140650 | 1“1/4 x 6 | Collettore di distribuzione nichelato ricavato da barra d’ottone | Collettore in ottone nichelato da barra profilata con derivazioni femmina, adatto per raccordi per tubo rame, PEX, polibutilene e multistrato. Temperatura massima d’esercizio: 110°C. Attacchi filettati ISO 228 (equivalente a DIN EN ISO 228 e BS EN ISO 228). Misura delle derivazioni: 1/2” F. Interasse mm.50. Derivazioni bilaterali.
860 | 86001140750 | 1“1/4 x 7 | Collettore di distribuzione nichelato ricavato da barra d’ottone | Collettore in ottone nichelato da barra profilata con derivazioni femmina, adatto per raccordi per tubo rame, PEX, polibutilene e multistrato. Temperatura massima d’esercizio: 110°C. Attacchi filettati ISO 228 (equivalente a DIN EN ISO 228 e BS EN ISO 228). Misura delle derivazioni: 1/2” F. Interasse mm.50. Derivazioni bilaterali.
860 | 86001140850 | 1“1/4 x 8 | Collettore di distribuzione nichelato ricavato da barra d’ottone | Collettore in ottone nichelato da barra profilata con derivazioni femmina, adatto per raccordi per tubo rame, PEX, polibutilene e multistrato. Temperatura massima d’esercizio: 110°C. Attacchi filettati ISO 228 (equivalente a DIN EN ISO 228 e BS EN ISO 228). Misura delle derivazioni: 1/2” F. Interasse mm.50. Derivazioni bilaterali.
860 | 86001140950 | 1“1/4 x 9 | Collettore di distribuzione nichelato ricavato da barra d’ottone | Collettore in ottone nichelato da barra profilata con derivazioni femmina, adatto per raccordi per tubo rame, PEX, polibutilene e multistrato. Temperatura massima d’esercizio: 110°C. Attacchi filettati ISO 228 (equivalente a DIN EN ISO 228 e BS EN ISO 228). Misura delle derivazioni: 1/2” F. Interasse mm.50. Derivazioni bilaterali.
860 | 86001141050 | 1“1/4 x 10 | Collettore di distribuzione nichelato ricavato da barra d’ottone | Collettore in ottone nichelato da barra profilata con derivazioni femmina, adatto per raccordi per tubo rame, PEX, polibutilene e multistrato. Temperatura massima d’esercizio: 110°C. Attacchi filettati ISO 228 (equivalente a DIN EN ISO 228 e BS EN ISO 228). Misura delle derivazioni: 1/2” F. Interasse mm.50. Derivazioni bilaterali.
860 | 86001141150 | 1“1/4 x 11 | Collettore di distribuzione nichelato ricavato da barra d’ottone | Collettore in ottone nichelato da barra profilata con derivazioni femmina, adatto per raccordi per tubo rame, PEX, polibutilene e multistrato. Temperatura massima d’esercizio: 110°C. Attacchi filettati ISO 228 (equivalente a DIN EN ISO 228 e BS EN ISO 228). Misura delle derivazioni: 1/2” F. Interasse mm.50. Derivazioni bilaterali.
860 | 86001141250 | 1“1/4 x 12 | Collettore di distribuzione nichelato ricavato da barra d’ottone | Collettore in ottone nichelato da barra profilata con derivazioni femmina, adatto per raccordi per tubo rame, PEX, polibutilene e multistrato. Temperatura massima d’esercizio: 110°C. Attacchi filettati ISO 228 (equivalente a DIN EN ISO 228 e BS EN ISO 228). Misura delle derivazioni: 1/2” F. Interasse mm.50. Derivazioni bilaterali.
905C | 9050010002034C | 1“x3/4“x2 | Collettore premontato completo con flussimetri | Composto da: - 1 collettore di ritorno in ottone nichelato con valvole di intercettazione predisposte per comando elettrotermico - 1 collettore di mandata in ottone nichelato con flussimetri - 2 staffe metalliche complete - 2 valvole a sfera di intercettazione con termometro - 2 gruppi terminali con valvola di sfogo aria e rubinetto di scarico Misure disponibili: 1”. Pressione massima di esercizio: 6 bar (10 bar per prova impianto). Temperatura massima di esercizio: 70°C. Attacchi filettati: ISO 228 (equivalente a DIN EN ISO 228 e BS EN ISO 228). Derivazioni da 2 a 13 con attacco 3/4” Eurokonus. Interasse derivazioni: mm.50. Disponibile con staffe maggiorate art. 498ST senza sovrapprezzo. Disponibili a richiesta con derivazioni da 1/2”. In caso di utilizzo dei comandi elettrotermici Art.891M e 891MR si consiglia l’uso del kit di by-pass eccentrico Art. 860BY. ATTENZIONE: i collettori saranno montati sulle staffe e gli accessori forniti separatamente, ma all’interno della stessa scatola.
905C | 9050010003034C | 1“x3/4“x3 | Collettore premontato completo con flussimetri | Composto da: - 1 collettore di ritorno in ottone nichelato con valvole di intercettazione predisposte per comando elettrotermico - 1 collettore di mandata in ottone nichelato con flussimetri - 2 staffe metalliche complete - 2 valvole a sfera di intercettazione con termometro - 2 gruppi terminali con valvola di sfogo aria e rubinetto di scarico Misure disponibili: 1”. Pressione massima di esercizio: 6 bar (10 bar per prova impianto). Temperatura massima di esercizio: 70°C. Attacchi filettati: ISO 228 (equivalente a DIN EN ISO 228 e BS EN ISO 228). Derivazioni da 2 a 13 con attacco 3/4” Eurokonus. Interasse derivazioni: mm.50. Disponibile con staffe maggiorate art. 498ST senza sovrapprezzo. Disponibili a richiesta con derivazioni da 1/2”. In caso di utilizzo dei comandi elettrotermici Art.891M e 891MR si consiglia l’uso del kit di by-pass eccentrico Art. 860BY. ATTENZIONE: i collettori saranno montati sulle staffe e gli accessori forniti separatamente, ma all’interno della stessa scatola.
905C | 9050010004034C | 1“x3/4“x4 | Collettore premontato completo con flussimetri | Composto da: - 1 collettore di ritorno in ottone nichelato con valvole di intercettazione predisposte per comando elettrotermico - 1 collettore di mandata in ottone nichelato con flussimetri - 2 staffe metalliche complete - 2 valvole a sfera di intercettazione con termometro - 2 gruppi terminali con valvola di sfogo aria e rubinetto di scarico Misure disponibili: 1”. Pressione massima di esercizio: 6 bar (10 bar per prova impianto). Temperatura massima di esercizio: 70°C. Attacchi filettati: ISO 228 (equivalente a DIN EN ISO 228 e BS EN ISO 228). Derivazioni da 2 a 13 con attacco 3/4” Eurokonus. Interasse derivazioni: mm.50. Disponibile con staffe maggiorate art. 498ST senza sovrapprezzo. Disponibili a richiesta con derivazioni da 1/2”. In caso di utilizzo dei comandi elettrotermici Art.891M e 891MR si consiglia l’uso del kit di by-pass eccentrico Art. 860BY. ATTENZIONE: i collettori saranno montati sulle staffe e gli accessori forniti separatamente, ma all’interno della stessa scatola.
905C | 9050010005034C | 1“x3/4“x5 | Collettore premontato completo con flussimetri | Composto da: - 1 collettore di ritorno in ottone nichelato con valvole di intercettazione predisposte per comando elettrotermico - 1 collettore di mandata in ottone nichelato con flussimetri - 2 staffe metalliche complete - 2 valvole a sfera di intercettazione con termometro - 2 gruppi terminali con valvola di sfogo aria e rubinetto di scarico Misure disponibili: 1”. Pressione massima di esercizio: 6 bar (10 bar per prova impianto). Temperatura massima di esercizio: 70°C. Attacchi filettati: ISO 228 (equivalente a DIN EN ISO 228 e BS EN ISO 228). Derivazioni da 2 a 13 con attacco 3/4” Eurokonus. Interasse derivazioni: mm.50. Disponibile con staffe maggiorate art. 498ST senza sovrapprezzo. Disponibili a richiesta con derivazioni da 1/2”. In caso di utilizzo dei comandi elettrotermici Art.891M e 891MR si consiglia l’uso del kit di by-pass eccentrico Art. 860BY. ATTENZIONE: i collettori saranno montati sulle staffe e gli accessori forniti separatamente, ma all’interno della stessa scatola.
905C | 9050010006034C | 1“x3/4“x6 | Collettore premontato completo con flussimetri | Composto da: - 1 collettore di ritorno in ottone nichelato con valvole di intercettazione predisposte per comando elettrotermico - 1 collettore di mandata in ottone nichelato con flussimetri - 2 staffe metalliche complete - 2 valvole a sfera di intercettazione con termometro - 2 gruppi terminali con valvola di sfogo aria e rubinetto di scarico Misure disponibili: 1”. Pressione massima di esercizio: 6 bar (10 bar per prova impianto). Temperatura massima di esercizio: 70°C. Attacchi filettati: ISO 228 (equivalente a DIN EN ISO 228 e BS EN ISO 228). Derivazioni da 2 a 13 con attacco 3/4” Eurokonus. Interasse derivazioni: mm.50. Disponibile con staffe maggiorate art. 498ST senza sovrapprezzo. Disponibili a richiesta con derivazioni da 1/2”. In caso di utilizzo dei comandi elettrotermici Art.891M e 891MR si consiglia l’uso del kit di by-pass eccentrico Art. 860BY. ATTENZIONE: i collettori saranno montati sulle staffe e gli accessori forniti separatamente, ma all’interno della stessa scatola.
905C | 9050010007034C | 1“x3/4“x7 | Collettore premontato completo con flussimetri | Composto da: - 1 collettore di ritorno in ottone nichelato con valvole di intercettazione predisposte per comando elettrotermico - 1 collettore di mandata in ottone nichelato con flussimetri - 2 staffe metalliche complete - 2 valvole a sfera di intercettazione con termometro - 2 gruppi terminali con valvola di sfogo aria e rubinetto di scarico Misure disponibili: 1”. Pressione massima di esercizio: 6 bar (10 bar per prova impianto). Temperatura massima di esercizio: 70°C. Attacchi filettati: ISO 228 (equivalente a DIN EN ISO 228 e BS EN ISO 228). Derivazioni da 2 a 13 con attacco 3/4” Eurokonus. Interasse derivazioni: mm.50. Disponibile con staffe maggiorate art. 498ST senza sovrapprezzo. Disponibili a richiesta con derivazioni da 1/2”. In caso di utilizzo dei comandi elettrotermici Art.891M e 891MR si consiglia l’uso del kit di by-pass eccentrico Art. 860BY. ATTENZIONE: i collettori saranno montati sulle staffe e gli accessori forniti separatamente, ma all’interno della stessa scatola.
905C | 9050010008034C | 1“x3/4“x8 | Collettore premontato completo con flussimetri | Composto da: - 1 collettore di ritorno in ottone nichelato con valvole di intercettazione predisposte per comando elettrotermico - 1 collettore di mandata in ottone nichelato con flussimetri - 2 staffe metalliche complete - 2 valvole a sfera di intercettazione con termometro - 2 gruppi terminali con valvola di sfogo aria e rubinetto di scarico Misure disponibili: 1”. Pressione massima di esercizio: 6 bar (10 bar per prova impianto). Temperatura massima di esercizio: 70°C. Attacchi filettati: ISO 228 (equivalente a DIN EN ISO 228 e BS EN ISO 228). Derivazioni da 2 a 13 con attacco 3/4” Eurokonus. Interasse derivazioni: mm.50. Disponibile con staffe maggiorate art. 498ST senza sovrapprezzo. Disponibili a richiesta con derivazioni da 1/2”. In caso di utilizzo dei comandi elettrotermici Art.891M e 891MR si consiglia l’uso del kit di by-pass eccentrico Art. 860BY. ATTENZIONE: i collettori saranno montati sulle staffe e gli accessori forniti separatamente, ma all’interno della stessa scatola.
905C | 9050010009034C | 1“x3/4“x9 | Collettore premontato completo con flussimetri | Composto da: - 1 collettore di ritorno in ottone nichelato con valvole di intercettazione predisposte per comando elettrotermico - 1 collettore di mandata in ottone nichelato con flussimetri - 2 staffe metalliche complete - 2 valvole a sfera di intercettazione con termometro - 2 gruppi terminali con valvola di sfogo aria e rubinetto di scarico Misure disponibili: 1”. Pressione massima di esercizio: 6 bar (10 bar per prova impianto). Temperatura massima di esercizio: 70°C. Attacchi filettati: ISO 228 (equivalente a DIN EN ISO 228 e BS EN ISO 228). Derivazioni da 2 a 13 con attacco 3/4” Eurokonus. Interasse derivazioni: mm.50. Disponibile con staffe maggiorate art. 498ST senza sovrapprezzo. Disponibili a richiesta con derivazioni da 1/2”. In caso di utilizzo dei comandi elettrotermici Art.891M e 891MR si consiglia l’uso del kit di by-pass eccentrico Art. 860BY. ATTENZIONE: i collettori saranno montati sulle staffe e gli accessori forniti separatamente, ma all’interno della stessa scatola.
905C | 9050010010034C | 1“x3/4“x10 | Collettore premontato completo con flussimetri | Composto da: - 1 collettore di ritorno in ottone nichelato con valvole di intercettazione predisposte per comando elettrotermico - 1 collettore di mandata in ottone nichelato con flussimetri - 2 staffe metalliche complete - 2 valvole a sfera di intercettazione con termometro - 2 gruppi terminali con valvola di sfogo aria e rubinetto di scarico Misure disponibili: 1”. Pressione massima di esercizio: 6 bar (10 bar per prova impianto). Temperatura massima di esercizio: 70°C. Attacchi filettati: ISO 228 (equivalente a DIN EN ISO 228 e BS EN ISO 228). Derivazioni da 2 a 13 con attacco 3/4” Eurokonus. Interasse derivazioni: mm.50. Disponibile con staffe maggiorate art. 498ST senza sovrapprezzo. Disponibili a richiesta con derivazioni da 1/2”. In caso di utilizzo dei comandi elettrotermici Art.891M e 891MR si consiglia l’uso del kit di by-pass eccentrico Art. 860BY. ATTENZIONE: i collettori saranno montati sulle staffe e gli accessori forniti separatamente, ma all’interno della stessa scatola.
905C | 9050010011034C | 1“x3/4“x11 | Collettore premontato completo con flussimetri | Composto da: - 1 collettore di ritorno in ottone nichelato con valvole di intercettazione predisposte per comando elettrotermico - 1 collettore di mandata in ottone nichelato con flussimetri - 2 staffe metalliche complete - 2 valvole a sfera di intercettazione con termometro - 2 gruppi terminali con valvola di sfogo aria e rubinetto di scarico Misure disponibili: 1”. Pressione massima di esercizio: 6 bar (10 bar per prova impianto). Temperatura massima di esercizio: 70°C. Attacchi filettati: ISO 228 (equivalente a DIN EN ISO 228 e BS EN ISO 228). Derivazioni da 2 a 13 con attacco 3/4” Eurokonus. Interasse derivazioni: mm.50. Disponibile con staffe maggiorate art. 498ST senza sovrapprezzo. Disponibili a richiesta con derivazioni da 1/2”. In caso di utilizzo dei comandi elettrotermici Art.891M e 891MR si consiglia l’uso del kit di by-pass eccentrico Art. 860BY. ATTENZIONE: i collettori saranno montati sulle staffe e gli accessori forniti separatamente, ma all’interno della stessa scatola.
905C | 9050010012034C | 1“x3/4“x12 | Collettore premontato completo con flussimetri | Composto da: - 1 collettore di ritorno in ottone nichelato con valvole di intercettazione predisposte per comando elettrotermico - 1 collettore di mandata in ottone nichelato con flussimetri - 2 staffe metalliche complete - 2 valvole a sfera di intercettazione con termometro - 2 gruppi terminali con valvola di sfogo aria e rubinetto di scarico Misure disponibili: 1”. Pressione massima di esercizio: 6 bar (10 bar per prova impianto). Temperatura massima di esercizio: 70°C. Attacchi filettati: ISO 228 (equivalente a DIN EN ISO 228 e BS EN ISO 228). Derivazioni da 2 a 13 con attacco 3/4” Eurokonus. Interasse derivazioni: mm.50. Disponibile con staffe maggiorate art. 498ST senza sovrapprezzo. Disponibili a richiesta con derivazioni da 1/2”. In caso di utilizzo dei comandi elettrotermici Art.891M e 891MR si consiglia l’uso del kit di by-pass eccentrico Art. 860BY. ATTENZIONE: i collettori saranno montati sulle staffe e gli accessori forniti separatamente, ma all’interno della stessa scatola.
905C | 9050010013034C | 1“x3/4“x13 | Collettore premontato completo con flussimetri | Composto da: - 1 collettore di ritorno in ottone nichelato con valvole di intercettazione predisposte per comando elettrotermico - 1 collettore di mandata in ottone nichelato con flussimetri - 2 staffe metalliche complete - 2 valvole a sfera di intercettazione con termometro - 2 gruppi terminali con valvola di sfogo aria e rubinetto di scarico Misure disponibili: 1”. Pressione massima di esercizio: 6 bar (10 bar per prova impianto). Temperatura massima di esercizio: 70°C. Attacchi filettati: ISO 228 (equivalente a DIN EN ISO 228 e BS EN ISO 228). Derivazioni da 2 a 13 con attacco 3/4” Eurokonus. Interasse derivazioni: mm.50. Disponibile con staffe maggiorate art. 498ST senza sovrapprezzo. Disponibili a richiesta con derivazioni da 1/2”. In caso di utilizzo dei comandi elettrotermici Art.891M e 891MR si consiglia l’uso del kit di by-pass eccentrico Art. 860BY. ATTENZIONE: i collettori saranno montati sulle staffe e gli accessori forniti separatamente, ma all’interno della stessa scatola.
910C | 9100010002034C | 1“x3/4“x2 | Collettore premontato completo con detentori | Composto da: - 1 collettore di ritorno in ottone nichelato con valvole di intercettazione predisposte per comando elettrotermico - 1 collettore di mandata in ottone nichelato con detentori - 2 staffe metalliche complete - 2 valvole a sfera di intercettazione con termometro - 2 gruppi terminali con valvola di sfogo aria e rubinetto di scarico Misure disponibili: 1”. Pressione massima di esercizio: 10 bar. Temperatura massima di esercizio: 80°C. Attacchi filettati: ISO 228 (equivalente a DIN EN ISO 228 e BS EN ISO 228). Derivazioni da 2 a 13 con attacco 3/4” Eurokonus. Interasse derivazioni: mm.50. Disponibile con staffe maggiorate art. 498ST senza sovrapprezzo. Disponibili a richiesta con derivazioni da 1/2”. In caso di utilizzo dei comandi elettrotermici Art.891M e 891MR si consiglia l’uso del kit di by-pass eccentrico Art. 860BY. ATTENZIONE: i collettori saranno montati sulle staffe e gli accessori forniti separatamente, ma all’interno della stessa scatola.
910C | 9100010003034C | 1“x3/4“x3 | Collettore premontato completo con detentori | Composto da: - 1 collettore di ritorno in ottone nichelato con valvole di intercettazione predisposte per comando elettrotermico - 1 collettore di mandata in ottone nichelato con detentori - 2 staffe metalliche complete - 2 valvole a sfera di intercettazione con termometro - 2 gruppi terminali con valvola di sfogo aria e rubinetto di scarico Misure disponibili: 1”. Pressione massima di esercizio: 10 bar. Temperatura massima di esercizio: 80°C. Attacchi filettati: ISO 228 (equivalente a DIN EN ISO 228 e BS EN ISO 228). Derivazioni da 2 a 13 con attacco 3/4” Eurokonus. Interasse derivazioni: mm.50. Disponibile con staffe maggiorate art. 498ST senza sovrapprezzo. Disponibili a richiesta con derivazioni da 1/2”. In caso di utilizzo dei comandi elettrotermici Art.891M e 891MR si consiglia l’uso del kit di by-pass eccentrico Art. 860BY. ATTENZIONE: i collettori saranno montati sulle staffe e gli accessori forniti separatamente, ma all’interno della stessa scatola.
910C | 9100010004034C | 1“x3/4“x4 | Collettore premontato completo con detentori | Composto da: - 1 collettore di ritorno in ottone nichelato con valvole di intercettazione predisposte per comando elettrotermico - 1 collettore di mandata in ottone nichelato con detentori - 2 staffe metalliche complete - 2 valvole a sfera di intercettazione con termometro - 2 gruppi terminali con valvola di sfogo aria e rubinetto di scarico Misure disponibili: 1”. Pressione massima di esercizio: 10 bar. Temperatura massima di esercizio: 80°C. Attacchi filettati: ISO 228 (equivalente a DIN EN ISO 228 e BS EN ISO 228). Derivazioni da 2 a 13 con attacco 3/4” Eurokonus. Interasse derivazioni: mm.50. Disponibile con staffe maggiorate art. 498ST senza sovrapprezzo. Disponibili a richiesta con derivazioni da 1/2”. In caso di utilizzo dei comandi elettrotermici Art.891M e 891MR si consiglia l’uso del kit di by-pass eccentrico Art. 860BY. ATTENZIONE: i collettori saranno montati sulle staffe e gli accessori forniti separatamente, ma all’interno della stessa scatola.
910C | 9100010005034C | 1“x3/4“x5 | Collettore premontato completo con detentori | Composto da: - 1 collettore di ritorno in ottone nichelato con valvole di intercettazione predisposte per comando elettrotermico - 1 collettore di mandata in ottone nichelato con detentori - 2 staffe metalliche complete - 2 valvole a sfera di intercettazione con termometro - 2 gruppi terminali con valvola di sfogo aria e rubinetto di scarico Misure disponibili: 1”. Pressione massima di esercizio: 10 bar. Temperatura massima di esercizio: 80°C. Attacchi filettati: ISO 228 (equivalente a DIN EN ISO 228 e BS EN ISO 228). Derivazioni da 2 a 13 con attacco 3/4” Eurokonus. Interasse derivazioni: mm.50. Disponibile con staffe maggiorate art. 498ST senza sovrapprezzo. Disponibili a richiesta con derivazioni da 1/2”. In caso di utilizzo dei comandi elettrotermici Art.891M e 891MR si consiglia l’uso del kit di by-pass eccentrico Art. 860BY. ATTENZIONE: i collettori saranno montati sulle staffe e gli accessori forniti separatamente, ma all’interno della stessa scatola.
910C | 9100010006034C | 1“x3/4“x6 | Collettore premontato completo con detentori | Composto da: - 1 collettore di ritorno in ottone nichelato con valvole di intercettazione predisposte per comando elettrotermico - 1 collettore di mandata in ottone nichelato con detentori - 2 staffe metalliche complete - 2 valvole a sfera di intercettazione con termometro - 2 gruppi terminali con valvola di sfogo aria e rubinetto di scarico Misure disponibili: 1”. Pressione massima di esercizio: 10 bar. Temperatura massima di esercizio: 80°C. Attacchi filettati: ISO 228 (equivalente a DIN EN ISO 228 e BS EN ISO 228). Derivazioni da 2 a 13 con attacco 3/4” Eurokonus. Interasse derivazioni: mm.50. Disponibile con staffe maggiorate art. 498ST senza sovrapprezzo. Disponibili a richiesta con derivazioni da 1/2”. In caso di utilizzo dei comandi elettrotermici Art.891M e 891MR si consiglia l’uso del kit di by-pass eccentrico Art. 860BY. ATTENZIONE: i collettori saranno montati sulle staffe e gli accessori forniti separatamente, ma all’interno della stessa scatola.
910C | 9100010007034C | 1“x3/4“x7 | Collettore premontato completo con detentori | Composto da: - 1 collettore di ritorno in ottone nichelato con valvole di intercettazione predisposte per comando elettrotermico - 1 collettore di mandata in ottone nichelato con detentori - 2 staffe metalliche complete - 2 valvole a sfera di intercettazione con termometro - 2 gruppi terminali con valvola di sfogo aria e rubinetto di scarico Misure disponibili: 1”. Pressione massima di esercizio: 10 bar. Temperatura massima di esercizio: 80°C. Attacchi filettati: ISO 228 (equivalente a DIN EN ISO 228 e BS EN ISO 228). Derivazioni da 2 a 13 con attacco 3/4” Eurokonus. Interasse derivazioni: mm.50. Disponibile con staffe maggiorate art. 498ST senza sovrapprezzo. Disponibili a richiesta con derivazioni da 1/2”. In caso di utilizzo dei comandi elettrotermici Art.891M e 891MR si consiglia l’uso del kit di by-pass eccentrico Art. 860BY. ATTENZIONE: i collettori saranno montati sulle staffe e gli accessori forniti separatamente, ma all’interno della stessa scatola.
910C | 9100010008034C | 1“x3/4“x8 | Collettore premontato completo con detentori | Composto da: - 1 collettore di ritorno in ottone nichelato con valvole di intercettazione predisposte per comando elettrotermico - 1 collettore di mandata in ottone nichelato con detentori - 2 staffe metalliche complete - 2 valvole a sfera di intercettazione con termometro - 2 gruppi terminali con valvola di sfogo aria e rubinetto di scarico Misure disponibili: 1”. Pressione massima di esercizio: 10 bar. Temperatura massima di esercizio: 80°C. Attacchi filettati: ISO 228 (equivalente a DIN EN ISO 228 e BS EN ISO 228). Derivazioni da 2 a 13 con attacco 3/4” Eurokonus. Interasse derivazioni: mm.50. Disponibile con staffe maggiorate art. 498ST senza sovrapprezzo. Disponibili a richiesta con derivazioni da 1/2”. In caso di utilizzo dei comandi elettrotermici Art.891M e 891MR si consiglia l’uso del kit di by-pass eccentrico Art. 860BY. ATTENZIONE: i collettori saranno montati sulle staffe e gli accessori forniti separatamente, ma all’interno della stessa scatola.
910C | 9100010009034C | 1“x3/4“x9 | Collettore premontato completo con detentori | Composto da: - 1 collettore di ritorno in ottone nichelato con valvole di intercettazione predisposte per comando elettrotermico - 1 collettore di mandata in ottone nichelato con detentori - 2 staffe metalliche complete - 2 valvole a sfera di intercettazione con termometro - 2 gruppi terminali con valvola di sfogo aria e rubinetto di scarico Misure disponibili: 1”. Pressione massima di esercizio: 10 bar. Temperatura massima di esercizio: 80°C. Attacchi filettati: ISO 228 (equivalente a DIN EN ISO 228 e BS EN ISO 228). Derivazioni da 2 a 13 con attacco 3/4” Eurokonus. Interasse derivazioni: mm.50. Disponibile con staffe maggiorate art. 498ST senza sovrapprezzo. Disponibili a richiesta con derivazioni da 1/2”. In caso di utilizzo dei comandi elettrotermici Art.891M e 891MR si consiglia l’uso del kit di by-pass eccentrico Art. 860BY. ATTENZIONE: i collettori saranno montati sulle staffe e gli accessori forniti separatamente, ma all’interno della stessa scatola.
910C | 9100010010034C | 1“x3/4“x10 | Collettore premontato completo con detentori | Composto da: - 1 collettore di ritorno in ottone nichelato con valvole di intercettazione predisposte per comando elettrotermico - 1 collettore di mandata in ottone nichelato con detentori - 2 staffe metalliche complete - 2 valvole a sfera di intercettazione con termometro - 2 gruppi terminali con valvola di sfogo aria e rubinetto di scarico Misure disponibili: 1”. Pressione massima di esercizio: 10 bar. Temperatura massima di esercizio: 80°C. Attacchi filettati: ISO 228 (equivalente a DIN EN ISO 228 e BS EN ISO 228). Derivazioni da 2 a 13 con attacco 3/4” Eurokonus. Interasse derivazioni: mm.50. Disponibile con staffe maggiorate art. 498ST senza sovrapprezzo. Disponibili a richiesta con derivazioni da 1/2”. In caso di utilizzo dei comandi elettrotermici Art.891M e 891MR si consiglia l’uso del kit di by-pass eccentrico Art. 860BY. ATTENZIONE: i collettori saranno montati sulle staffe e gli accessori forniti separatamente, ma all’interno della stessa scatola.
910C | 9100010011034C | 1“x3/4“x11 | Collettore premontato completo con detentori | Composto da: - 1 collettore di ritorno in ottone nichelato con valvole di intercettazione predisposte per comando elettrotermico - 1 collettore di mandata in ottone nichelato con detentori - 2 staffe metalliche complete - 2 valvole a sfera di intercettazione con termometro - 2 gruppi terminali con valvola di sfogo aria e rubinetto di scarico Misure disponibili: 1”. Pressione massima di esercizio: 10 bar. Temperatura massima di esercizio: 80°C. Attacchi filettati: ISO 228 (equivalente a DIN EN ISO 228 e BS EN ISO 228). Derivazioni da 2 a 13 con attacco 3/4” Eurokonus. Interasse derivazioni: mm.50. Disponibile con staffe maggiorate art. 498ST senza sovrapprezzo. Disponibili a richiesta con derivazioni da 1/2”. In caso di utilizzo dei comandi elettrotermici Art.891M e 891MR si consiglia l’uso del kit di by-pass eccentrico Art. 860BY. ATTENZIONE: i collettori saranno montati sulle staffe e gli accessori forniti separatamente, ma all’interno della stessa scatola.
910C | 9100010012034C | 1“x3/4“x12 | Collettore premontato completo con detentori | Composto da: - 1 collettore di ritorno in ottone nichelato con valvole di intercettazione predisposte per comando elettrotermico - 1 collettore di mandata in ottone nichelato con detentori - 2 staffe metalliche complete - 2 valvole a sfera di intercettazione con termometro - 2 gruppi terminali con valvola di sfogo aria e rubinetto di scarico Misure disponibili: 1”. Pressione massima di esercizio: 10 bar. Temperatura massima di esercizio: 80°C. Attacchi filettati: ISO 228 (equivalente a DIN EN ISO 228 e BS EN ISO 228). Derivazioni da 2 a 13 con attacco 3/4” Eurokonus. Interasse derivazioni: mm.50. Disponibile con staffe maggiorate art. 498ST senza sovrapprezzo. Disponibili a richiesta con derivazioni da 1/2”. In caso di utilizzo dei comandi elettrotermici Art.891M e 891MR si consiglia l’uso del kit di by-pass eccentrico Art. 860BY. ATTENZIONE: i collettori saranno montati sulle staffe e gli accessori forniti separatamente, ma all’interno della stessa scatola.
910C | 9100010013034C | 1“x3/4“x13 | Collettore premontato completo con detentori | Composto da: - 1 collettore di ritorno in ottone nichelato con valvole di intercettazione predisposte per comando elettrotermico - 1 collettore di mandata in ottone nichelato con detentori - 2 staffe metalliche complete - 2 valvole a sfera di intercettazione con termometro - 2 gruppi terminali con valvola di sfogo aria e rubinetto di scarico Misure disponibili: 1”. Pressione massima di esercizio: 10 bar. Temperatura massima di esercizio: 80°C. Attacchi filettati: ISO 228 (equivalente a DIN EN ISO 228 e BS EN ISO 228). Derivazioni da 2 a 13 con attacco 3/4” Eurokonus. Interasse derivazioni: mm.50. Disponibile con staffe maggiorate art. 498ST senza sovrapprezzo. Disponibili a richiesta con derivazioni da 1/2”. In caso di utilizzo dei comandi elettrotermici Art.891M e 891MR si consiglia l’uso del kit di by-pass eccentrico Art. 860BY. ATTENZIONE: i collettori saranno montati sulle staffe e gli accessori forniti separatamente, ma all’interno della stessa scatola.
915C | 9150010002034C | 1“x3/4“x2 | Collettore premontato con flussimetri | Composto da: - 1 collettore di ritorno in ottone nichelato con valvole di intercettazione predisposte per comando elettrotermico - 1 collettore di mandata in ottone nichelato con flussimetri - 2 staffe metalliche complete Misure disponibili: 1”. Pressione massima di esercizio: 6 bar (10 bar per prova impianto). Temperatura massima di esercizio: 70°C. Attacchi filettati: ISO 228 (equivalente a DIN EN ISO 228 e BS EN ISO 228). Derivazioni da 2 a 13 con attacco 3/4” Eurokonus. Interasse derivazioni: mm.50. Disponibile con staffe maggiorate art. 498ST senza sovrapprezzo. Disponibili a richiesta con derivazioni da 1/2”. In caso di utilizzo dei comandi elettrotermici Art.891M e 891MR si consiglia l’uso del kit di by-pass eccentrico Art. 860BY. ATTENZIONE: i collettori saranno montati sulle staffe.
915C | 9150010003034C | 1“x3/4“x3 | Collettore premontato con flussimetri | Composto da: - 1 collettore di ritorno in ottone nichelato con valvole di intercettazione predisposte per comando elettrotermico - 1 collettore di mandata in ottone nichelato con flussimetri - 2 staffe metalliche complete Misure disponibili: 1”. Pressione massima di esercizio: 6 bar (10 bar per prova impianto). Temperatura massima di esercizio: 70°C. Attacchi filettati: ISO 228 (equivalente a DIN EN ISO 228 e BS EN ISO 228). Derivazioni da 2 a 13 con attacco 3/4” Eurokonus. Interasse derivazioni: mm.50. Disponibile con staffe maggiorate art. 498ST senza sovrapprezzo. Disponibili a richiesta con derivazioni da 1/2”. In caso di utilizzo dei comandi elettrotermici Art.891M e 891MR si consiglia l’uso del kit di by-pass eccentrico Art. 860BY. ATTENZIONE: i collettori saranno montati sulle staffe.
915C | 9150010004034C | 1“x3/4“x4 | Collettore premontato con flussimetri | Composto da: - 1 collettore di ritorno in ottone nichelato con valvole di intercettazione predisposte per comando elettrotermico - 1 collettore di mandata in ottone nichelato con flussimetri - 2 staffe metalliche complete Misure disponibili: 1”. Pressione massima di esercizio: 6 bar (10 bar per prova impianto). Temperatura massima di esercizio: 70°C. Attacchi filettati: ISO 228 (equivalente a DIN EN ISO 228 e BS EN ISO 228). Derivazioni da 2 a 13 con attacco 3/4” Eurokonus. Interasse derivazioni: mm.50. Disponibile con staffe maggiorate art. 498ST senza sovrapprezzo. Disponibili a richiesta con derivazioni da 1/2”. In caso di utilizzo dei comandi elettrotermici Art.891M e 891MR si consiglia l’uso del kit di by-pass eccentrico Art. 860BY. ATTENZIONE: i collettori saranno montati sulle staffe.
915C | 9150010005034C | 1“x3/4“x5 | Collettore premontato con flussimetri | Composto da: - 1 collettore di ritorno in ottone nichelato con valvole di intercettazione predisposte per comando elettrotermico - 1 collettore di mandata in ottone nichelato con flussimetri - 2 staffe metalliche complete Misure disponibili: 1”. Pressione massima di esercizio: 6 bar (10 bar per prova impianto). Temperatura massima di esercizio: 70°C. Attacchi filettati: ISO 228 (equivalente a DIN EN ISO 228 e BS EN ISO 228). Derivazioni da 2 a 13 con attacco 3/4” Eurokonus. Interasse derivazioni: mm.50. Disponibile con staffe maggiorate art. 498ST senza sovrapprezzo. Disponibili a richiesta con derivazioni da 1/2”. In caso di utilizzo dei comandi elettrotermici Art.891M e 891MR si consiglia l’uso del kit di by-pass eccentrico Art. 860BY. ATTENZIONE: i collettori saranno montati sulle staffe.
915C | 9150010006034C | 1“x3/4“x6 | Collettore premontato con flussimetri | Composto da: - 1 collettore di ritorno in ottone nichelato con valvole di intercettazione predisposte per comando elettrotermico - 1 collettore di mandata in ottone nichelato con flussimetri - 2 staffe metalliche complete Misure disponibili: 1”. Pressione massima di esercizio: 6 bar (10 bar per prova impianto). Temperatura massima di esercizio: 70°C. Attacchi filettati: ISO 228 (equivalente a DIN EN ISO 228 e BS EN ISO 228). Derivazioni da 2 a 13 con attacco 3/4” Eurokonus. Interasse derivazioni: mm.50. Disponibile con staffe maggiorate art. 498ST senza sovrapprezzo. Disponibili a richiesta con derivazioni da 1/2”. In caso di utilizzo dei comandi elettrotermici Art.891M e 891MR si consiglia l’uso del kit di by-pass eccentrico Art. 860BY. ATTENZIONE: i collettori saranno montati sulle staffe.
915C | 9150010007034C | 1“x3/4“x7 | Collettore premontato con flussimetri | Composto da: - 1 collettore di ritorno in ottone nichelato con valvole di intercettazione predisposte per comando elettrotermico - 1 collettore di mandata in ottone nichelato con flussimetri - 2 staffe metalliche complete Misure disponibili: 1”. Pressione massima di esercizio: 6 bar (10 bar per prova impianto). Temperatura massima di esercizio: 70°C. Attacchi filettati: ISO 228 (equivalente a DIN EN ISO 228 e BS EN ISO 228). Derivazioni da 2 a 13 con attacco 3/4” Eurokonus. Interasse derivazioni: mm.50. Disponibile con staffe maggiorate art. 498ST senza sovrapprezzo. Disponibili a richiesta con derivazioni da 1/2”. In caso di utilizzo dei comandi elettrotermici Art.891M e 891MR si consiglia l’uso del kit di by-pass eccentrico Art. 860BY. ATTENZIONE: i collettori saranno montati sulle staffe.
915C | 9150010008034C | 1“x3/4“x8 | Collettore premontato con flussimetri | Composto da: - 1 collettore di ritorno in ottone nichelato con valvole di intercettazione predisposte per comando elettrotermico - 1 collettore di mandata in ottone nichelato con flussimetri - 2 staffe metalliche complete Misure disponibili: 1”. Pressione massima di esercizio: 6 bar (10 bar per prova impianto). Temperatura massima di esercizio: 70°C. Attacchi filettati: ISO 228 (equivalente a DIN EN ISO 228 e BS EN ISO 228). Derivazioni da 2 a 13 con attacco 3/4” Eurokonus. Interasse derivazioni: mm.50. Disponibile con staffe maggiorate art. 498ST senza sovrapprezzo. Disponibili a richiesta con derivazioni da 1/2”. In caso di utilizzo dei comandi elettrotermici Art.891M e 891MR si consiglia l’uso del kit di by-pass eccentrico Art. 860BY. ATTENZIONE: i collettori saranno montati sulle staffe.
915C | 9150010009034C | 1“x3/4“x9 | Collettore premontato con flussimetri | Composto da: - 1 collettore di ritorno in ottone nichelato con valvole di intercettazione predisposte per comando elettrotermico - 1 collettore di mandata in ottone nichelato con flussimetri - 2 staffe metalliche complete Misure disponibili: 1”. Pressione massima di esercizio: 6 bar (10 bar per prova impianto). Temperatura massima di esercizio: 70°C. Attacchi filettati: ISO 228 (equivalente a DIN EN ISO 228 e BS EN ISO 228). Derivazioni da 2 a 13 con attacco 3/4” Eurokonus. Interasse derivazioni: mm.50. Disponibile con staffe maggiorate art. 498ST senza sovrapprezzo. Disponibili a richiesta con derivazioni da 1/2”. In caso di utilizzo dei comandi elettrotermici Art.891M e 891MR si consiglia l’uso del kit di by-pass eccentrico Art. 860BY. ATTENZIONE: i collettori saranno montati sulle staffe.
915C | 9150010010034C | 1“x3/4“x10 | Collettore premontato con flussimetri | Composto da: - 1 collettore di ritorno in ottone nichelato con valvole di intercettazione predisposte per comando elettrotermico - 1 collettore di mandata in ottone nichelato con flussimetri - 2 staffe metalliche complete Misure disponibili: 1”. Pressione massima di esercizio: 6 bar (10 bar per prova impianto). Temperatura massima di esercizio: 70°C. Attacchi filettati: ISO 228 (equivalente a DIN EN ISO 228 e BS EN ISO 228). Derivazioni da 2 a 13 con attacco 3/4” Eurokonus. Interasse derivazioni: mm.50. Disponibile con staffe maggiorate art. 498ST senza sovrapprezzo. Disponibili a richiesta con derivazioni da 1/2”. In caso di utilizzo dei comandi elettrotermici Art.891M e 891MR si consiglia l’uso del kit di by-pass eccentrico Art. 860BY. ATTENZIONE: i collettori saranno montati sulle staffe.
915C | 9150010011034C | 1“x3/4“x11 | Collettore premontato con flussimetri | Composto da: - 1 collettore di ritorno in ottone nichelato con valvole di intercettazione predisposte per comando elettrotermico - 1 collettore di mandata in ottone nichelato con flussimetri - 2 staffe metalliche complete Misure disponibili: 1”. Pressione massima di esercizio: 6 bar (10 bar per prova impianto). Temperatura massima di esercizio: 70°C. Attacchi filettati: ISO 228 (equivalente a DIN EN ISO 228 e BS EN ISO 228). Derivazioni da 2 a 13 con attacco 3/4” Eurokonus. Interasse derivazioni: mm.50. Disponibile con staffe maggiorate art. 498ST senza sovrapprezzo. Disponibili a richiesta con derivazioni da 1/2”. In caso di utilizzo dei comandi elettrotermici Art.891M e 891MR si consiglia l’uso del kit di by-pass eccentrico Art. 860BY. ATTENZIONE: i collettori saranno montati sulle staffe.
915C | 9150010012034C | 1“x3/4“x12 | Collettore premontato con flussimetri | Composto da: - 1 collettore di ritorno in ottone nichelato con valvole di intercettazione predisposte per comando elettrotermico - 1 collettore di mandata in ottone nichelato con flussimetri - 2 staffe metalliche complete Misure disponibili: 1”. Pressione massima di esercizio: 6 bar (10 bar per prova impianto). Temperatura massima di esercizio: 70°C. Attacchi filettati: ISO 228 (equivalente a DIN EN ISO 228 e BS EN ISO 228). Derivazioni da 2 a 13 con attacco 3/4” Eurokonus. Interasse derivazioni: mm.50. Disponibile con staffe maggiorate art. 498ST senza sovrapprezzo. Disponibili a richiesta con derivazioni da 1/2”. In caso di utilizzo dei comandi elettrotermici Art.891M e 891MR si consiglia l’uso del kit di by-pass eccentrico Art. 860BY. ATTENZIONE: i collettori saranno montati sulle staffe.
915C | 9150010013034C | 1“x3/4“x13 | Collettore premontato con flussimetri | Composto da: - 1 collettore di ritorno in ottone nichelato con valvole di intercettazione predisposte per comando elettrotermico - 1 collettore di mandata in ottone nichelato con flussimetri - 2 staffe metalliche complete Misure disponibili: 1”. Pressione massima di esercizio: 6 bar (10 bar per prova impianto). Temperatura massima di esercizio: 70°C. Attacchi filettati: ISO 228 (equivalente a DIN EN ISO 228 e BS EN ISO 228). Derivazioni da 2 a 13 con attacco 3/4” Eurokonus. Interasse derivazioni: mm.50. Disponibile con staffe maggiorate art. 498ST senza sovrapprezzo. Disponibili a richiesta con derivazioni da 1/2”. In caso di utilizzo dei comandi elettrotermici Art.891M e 891MR si consiglia l’uso del kit di by-pass eccentrico Art. 860BY. ATTENZIONE: i collettori saranno montati sulle staffe.
916C | 9160010002034C | 1“x3/4“x2 | Collettore premontato con flussimetri, scarico e sfiato | Composto da: - 1 collettore di ritorno in ottone nichelato con valvole di intercettazione predisposte per comando elettrotermico - 1 collettore di mandata in ottone nichelato con flussimetri - 2 gruppi terminali con valvole di sfogo aria manuale e rubinetto di scarico - 2 staffe metalliche complete Misure disponibili: 1”. Pressione massima di esercizio: 6 bar (10 bar per prova impianto). Temperatura massima di esercizio: 70°C. Attacchi filettati: ISO 228 (equivalente a DIN EN ISO 228 e BS EN ISO 228). Derivazioni da 2 a 13 con attacco 3/4” Eurokonus. Interasse derivazioni: mm.50. Disponibile con staffe maggiorate art. 498ST senza sovrapprezzo. Disponibili a richiesta con derivazioni da 1/2”. In caso di utilizzo dei comandi elettrotermici Art.891M e 891MR si consiglia l’uso del kit di by-pass eccentrico Art. 860BY. ATTENZIONE: i collettori saranno montati sulle staffe e gli accessori forniti separatamente, ma all’interno della stessa scatola.
916C | 9160010003034C | 1“x3/4“x3 | Collettore premontato con flussimetri, scarico e sfiato | Composto da: - 1 collettore di ritorno in ottone nichelato con valvole di intercettazione predisposte per comando elettrotermico - 1 collettore di mandata in ottone nichelato con flussimetri - 2 gruppi terminali con valvole di sfogo aria manuale e rubinetto di scarico - 2 staffe metalliche complete Misure disponibili: 1”. Pressione massima di esercizio: 6 bar (10 bar per prova impianto). Temperatura massima di esercizio: 70°C. Attacchi filettati: ISO 228 (equivalente a DIN EN ISO 228 e BS EN ISO 228). Derivazioni da 2 a 13 con attacco 3/4” Eurokonus. Interasse derivazioni: mm.50. Disponibile con staffe maggiorate art. 498ST senza sovrapprezzo. Disponibili a richiesta con derivazioni da 1/2”. In caso di utilizzo dei comandi elettrotermici Art.891M e 891MR si consiglia l’uso del kit di by-pass eccentrico Art. 860BY. ATTENZIONE: i collettori saranno montati sulle staffe e gli accessori forniti separatamente, ma all’interno della stessa scatola.
916C | 9160010004034C | 1“x3/4“x4 | Collettore premontato con flussimetri, scarico e sfiato | Composto da: - 1 collettore di ritorno in ottone nichelato con valvole di intercettazione predisposte per comando elettrotermico - 1 collettore di mandata in ottone nichelato con flussimetri - 2 gruppi terminali con valvole di sfogo aria manuale e rubinetto di scarico - 2 staffe metalliche complete Misure disponibili: 1”. Pressione massima di esercizio: 6 bar (10 bar per prova impianto). Temperatura massima di esercizio: 70°C. Attacchi filettati: ISO 228 (equivalente a DIN EN ISO 228 e BS EN ISO 228). Derivazioni da 2 a 13 con attacco 3/4” Eurokonus. Interasse derivazioni: mm.50. Disponibile con staffe maggiorate art. 498ST senza sovrapprezzo. Disponibili a richiesta con derivazioni da 1/2”. In caso di utilizzo dei comandi elettrotermici Art.891M e 891MR si consiglia l’uso del kit di by-pass eccentrico Art. 860BY. ATTENZIONE: i collettori saranno montati sulle staffe e gli accessori forniti separatamente, ma all’interno della stessa scatola.
916C | 9160010005034C | 1“x3/4“x5 | Collettore premontato con flussimetri, scarico e sfiato | Composto da: - 1 collettore di ritorno in ottone nichelato con valvole di intercettazione predisposte per comando elettrotermico - 1 collettore di mandata in ottone nichelato con flussimetri - 2 gruppi terminali con valvole di sfogo aria manuale e rubinetto di scarico - 2 staffe metalliche complete Misure disponibili: 1”. Pressione massima di esercizio: 6 bar (10 bar per prova impianto). Temperatura massima di esercizio: 70°C. Attacchi filettati: ISO 228 (equivalente a DIN EN ISO 228 e BS EN ISO 228). Derivazioni da 2 a 13 con attacco 3/4” Eurokonus. Interasse derivazioni: mm.50. Disponibile con staffe maggiorate art. 498ST senza sovrapprezzo. Disponibili a richiesta con derivazioni da 1/2”. In caso di utilizzo dei comandi elettrotermici Art.891M e 891MR si consiglia l’uso del kit di by-pass eccentrico Art. 860BY. ATTENZIONE: i collettori saranno montati sulle staffe e gli accessori forniti separatamente, ma all’interno della stessa scatola.
916C | 9160010006034C | 1“x3/4“x6 | Collettore premontato con flussimetri, scarico e sfiato | Composto da: - 1 collettore di ritorno in ottone nichelato con valvole di intercettazione predisposte per comando elettrotermico - 1 collettore di mandata in ottone nichelato con flussimetri - 2 gruppi terminali con valvole di sfogo aria manuale e rubinetto di scarico - 2 staffe metalliche complete Misure disponibili: 1”. Pressione massima di esercizio: 6 bar (10 bar per prova impianto). Temperatura massima di esercizio: 70°C. Attacchi filettati: ISO 228 (equivalente a DIN EN ISO 228 e BS EN ISO 228). Derivazioni da 2 a 13 con attacco 3/4” Eurokonus. Interasse derivazioni: mm.50. Disponibile con staffe maggiorate art. 498ST senza sovrapprezzo. Disponibili a richiesta con derivazioni da 1/2”. In caso di utilizzo dei comandi elettrotermici Art.891M e 891MR si consiglia l’uso del kit di by-pass eccentrico Art. 860BY. ATTENZIONE: i collettori saranno montati sulle staffe e gli accessori forniti separatamente, ma all’interno della stessa scatola.
916C | 9160010007034C | 1“x3/4“x7 | Collettore premontato con flussimetri, scarico e sfiato | Composto da: - 1 collettore di ritorno in ottone nichelato con valvole di intercettazione predisposte per comando elettrotermico - 1 collettore di mandata in ottone nichelato con flussimetri - 2 gruppi terminali con valvole di sfogo aria manuale e rubinetto di scarico - 2 staffe metalliche complete Misure disponibili: 1”. Pressione massima di esercizio: 6 bar (10 bar per prova impianto). Temperatura massima di esercizio: 70°C. Attacchi filettati: ISO 228 (equivalente a DIN EN ISO 228 e BS EN ISO 228). Derivazioni da 2 a 13 con attacco 3/4” Eurokonus. Interasse derivazioni: mm.50. Disponibile con staffe maggiorate art. 498ST senza sovrapprezzo. Disponibili a richiesta con derivazioni da 1/2”. In caso di utilizzo dei comandi elettrotermici Art.891M e 891MR si consiglia l’uso del kit di by-pass eccentrico Art. 860BY. ATTENZIONE: i collettori saranno montati sulle staffe e gli accessori forniti separatamente, ma all’interno della stessa scatola.
916C | 9160010008034C | 1“x3/4“x8 | Collettore premontato con flussimetri, scarico e sfiato | Composto da: - 1 collettore di ritorno in ottone nichelato con valvole di intercettazione predisposte per comando elettrotermico - 1 collettore di mandata in ottone nichelato con flussimetri - 2 gruppi terminali con valvole di sfogo aria manuale e rubinetto di scarico - 2 staffe metalliche complete Misure disponibili: 1”. Pressione massima di esercizio: 6 bar (10 bar per prova impianto). Temperatura massima di esercizio: 70°C. Attacchi filettati: ISO 228 (equivalente a DIN EN ISO 228 e BS EN ISO 228). Derivazioni da 2 a 13 con attacco 3/4” Eurokonus. Interasse derivazioni: mm.50. Disponibile con staffe maggiorate art. 498ST senza sovrapprezzo. Disponibili a richiesta con derivazioni da 1/2”. In caso di utilizzo dei comandi elettrotermici Art.891M e 891MR si consiglia l’uso del kit di by-pass eccentrico Art. 860BY. ATTENZIONE: i collettori saranno montati sulle staffe e gli accessori forniti separatamente, ma all’interno della stessa scatola.
916C | 9160010009034C | 1“x3/4“x9 | Collettore premontato con flussimetri, scarico e sfiato | Composto da: - 1 collettore di ritorno in ottone nichelato con valvole di intercettazione predisposte per comando elettrotermico - 1 collettore di mandata in ottone nichelato con flussimetri - 2 gruppi terminali con valvole di sfogo aria manuale e rubinetto di scarico - 2 staffe metalliche complete Misure disponibili: 1”. Pressione massima di esercizio: 6 bar (10 bar per prova impianto). Temperatura massima di esercizio: 70°C. Attacchi filettati: ISO 228 (equivalente a DIN EN ISO 228 e BS EN ISO 228). Derivazioni da 2 a 13 con attacco 3/4” Eurokonus. Interasse derivazioni: mm.50. Disponibile con staffe maggiorate art. 498ST senza sovrapprezzo. Disponibili a richiesta con derivazioni da 1/2”. In caso di utilizzo dei comandi elettrotermici Art.891M e 891MR si consiglia l’uso del kit di by-pass eccentrico Art. 860BY. ATTENZIONE: i collettori saranno montati sulle staffe e gli accessori forniti separatamente, ma all’interno della stessa scatola.
916C | 9160010010034C | 1“x3/4“x10 | Collettore premontato con flussimetri, scarico e sfiato | Composto da: - 1 collettore di ritorno in ottone nichelato con valvole di intercettazione predisposte per comando elettrotermico - 1 collettore di mandata in ottone nichelato con flussimetri - 2 gruppi terminali con valvole di sfogo aria manuale e rubinetto di scarico - 2 staffe metalliche complete Misure disponibili: 1”. Pressione massima di esercizio: 6 bar (10 bar per prova impianto). Temperatura massima di esercizio: 70°C. Attacchi filettati: ISO 228 (equivalente a DIN EN ISO 228 e BS EN ISO 228). Derivazioni da 2 a 13 con attacco 3/4” Eurokonus. Interasse derivazioni: mm.50. Disponibile con staffe maggiorate art. 498ST senza sovrapprezzo. Disponibili a richiesta con derivazioni da 1/2”. In caso di utilizzo dei comandi elettrotermici Art.891M e 891MR si consiglia l’uso del kit di by-pass eccentrico Art. 860BY. ATTENZIONE: i collettori saranno montati sulle staffe e gli accessori forniti separatamente, ma all’interno della stessa scatola.
916C | 9160010011034C | 1“x3/4“x11 | Collettore premontato con flussimetri, scarico e sfiato | Composto da: - 1 collettore di ritorno in ottone nichelato con valvole di intercettazione predisposte per comando elettrotermico - 1 collettore di mandata in ottone nichelato con flussimetri - 2 gruppi terminali con valvole di sfogo aria manuale e rubinetto di scarico - 2 staffe metalliche complete Misure disponibili: 1”. Pressione massima di esercizio: 6 bar (10 bar per prova impianto). Temperatura massima di esercizio: 70°C. Attacchi filettati: ISO 228 (equivalente a DIN EN ISO 228 e BS EN ISO 228). Derivazioni da 2 a 13 con attacco 3/4” Eurokonus. Interasse derivazioni: mm.50. Disponibile con staffe maggiorate art. 498ST senza sovrapprezzo. Disponibili a richiesta con derivazioni da 1/2”. In caso di utilizzo dei comandi elettrotermici Art.891M e 891MR si consiglia l’uso del kit di by-pass eccentrico Art. 860BY. ATTENZIONE: i collettori saranno montati sulle staffe e gli accessori forniti separatamente, ma all’interno della stessa scatola.
916C | 9160010012034C | 1“x3/4“x12 | Collettore premontato con flussimetri, scarico e sfiato | Composto da: - 1 collettore di ritorno in ottone nichelato con valvole di intercettazione predisposte per comando elettrotermico - 1 collettore di mandata in ottone nichelato con flussimetri - 2 gruppi terminali con valvole di sfogo aria manuale e rubinetto di scarico - 2 staffe metalliche complete Misure disponibili: 1”. Pressione massima di esercizio: 6 bar (10 bar per prova impianto). Temperatura massima di esercizio: 70°C. Attacchi filettati: ISO 228 (equivalente a DIN EN ISO 228 e BS EN ISO 228). Derivazioni da 2 a 13 con attacco 3/4” Eurokonus. Interasse derivazioni: mm.50. Disponibile con staffe maggiorate art. 498ST senza sovrapprezzo. Disponibili a richiesta con derivazioni da 1/2”. In caso di utilizzo dei comandi elettrotermici Art.891M e 891MR si consiglia l’uso del kit di by-pass eccentrico Art. 860BY. ATTENZIONE: i collettori saranno montati sulle staffe e gli accessori forniti separatamente, ma all’interno della stessa scatola.
916C | 9160010013034C | 1“x3/4“x13 | Collettore premontato con flussimetri, scarico e sfiato | Composto da: - 1 collettore di ritorno in ottone nichelato con valvole di intercettazione predisposte per comando elettrotermico - 1 collettore di mandata in ottone nichelato con flussimetri - 2 gruppi terminali con valvole di sfogo aria manuale e rubinetto di scarico - 2 staffe metalliche complete Misure disponibili: 1”. Pressione massima di esercizio: 6 bar (10 bar per prova impianto). Temperatura massima di esercizio: 70°C. Attacchi filettati: ISO 228 (equivalente a DIN EN ISO 228 e BS EN ISO 228). Derivazioni da 2 a 13 con attacco 3/4” Eurokonus. Interasse derivazioni: mm.50. Disponibile con staffe maggiorate art. 498ST senza sovrapprezzo. Disponibili a richiesta con derivazioni da 1/2”. In caso di utilizzo dei comandi elettrotermici Art.891M e 891MR si consiglia l’uso del kit di by-pass eccentrico Art. 860BY. ATTENZIONE: i collettori saranno montati sulle staffe e gli accessori forniti separatamente, ma all’interno della stessa scatola.
920C | 9200010002034C | 1“x3/4“x2 | Collettore premontato con detentori | Composto da: - 1 collettore di ritorno in ottone nichelato con valvole di intercettazione predisposte per comando elettrotermico - 1 collettore di mandata in ottone nichelato con detentori - 2 staffe metalliche complete Misure disponibili: 1”. Pressione massima di esercizio: 10 bar. Temperatura massima di esercizio: 80°C. Attacchi filettati: ISO 228 (equivalente a DIN EN ISO 228 e BS EN ISO 228). Derivazioni da 2 a 13 con attacco 3/4” Eurokonus. Interasse derivazioni: mm.50. Disponibile con staffe maggiorate art. 498ST senza sovrapprezzo. Disponibili a richiesta con derivazioni da 1/2”. In caso di utilizzo dei comandi elettrotermici Art.891M e 891MR si consiglia l’uso del kit di by-pass eccentrico Art. 860BY. ATTENZIONE: i collettori saranno montati sulle staffe.
920C | 9200010003034C | 1“x3/4“x3 | Collettore premontato con detentori | Composto da: - 1 collettore di ritorno in ottone nichelato con valvole di intercettazione predisposte per comando elettrotermico - 1 collettore di mandata in ottone nichelato con detentori - 2 staffe metalliche complete Misure disponibili: 1”. Pressione massima di esercizio: 10 bar. Temperatura massima di esercizio: 80°C. Attacchi filettati: ISO 228 (equivalente a DIN EN ISO 228 e BS EN ISO 228). Derivazioni da 2 a 13 con attacco 3/4” Eurokonus. Interasse derivazioni: mm.50. Disponibile con staffe maggiorate art. 498ST senza sovrapprezzo. Disponibili a richiesta con derivazioni da 1/2”. In caso di utilizzo dei comandi elettrotermici Art.891M e 891MR si consiglia l’uso del kit di by-pass eccentrico Art. 860BY. ATTENZIONE: i collettori saranno montati sulle staffe.
920C | 9200010004034C | 1“x3/4“x4 | Collettore premontato con detentori | Composto da: - 1 collettore di ritorno in ottone nichelato con valvole di intercettazione predisposte per comando elettrotermico - 1 collettore di mandata in ottone nichelato con detentori - 2 staffe metalliche complete Misure disponibili: 1”. Pressione massima di esercizio: 10 bar. Temperatura massima di esercizio: 80°C. Attacchi filettati: ISO 228 (equivalente a DIN EN ISO 228 e BS EN ISO 228). Derivazioni da 2 a 13 con attacco 3/4” Eurokonus. Interasse derivazioni: mm.50. Disponibile con staffe maggiorate art. 498ST senza sovrapprezzo. Disponibili a richiesta con derivazioni da 1/2”. In caso di utilizzo dei comandi elettrotermici Art.891M e 891MR si consiglia l’uso del kit di by-pass eccentrico Art. 860BY. ATTENZIONE: i collettori saranno montati sulle staffe.
920C | 9200010005034C | 1“x3/4“x5 | Collettore premontato con detentori | Composto da: - 1 collettore di ritorno in ottone nichelato con valvole di intercettazione predisposte per comando elettrotermico - 1 collettore di mandata in ottone nichelato con detentori - 2 staffe metalliche complete Misure disponibili: 1”. Pressione massima di esercizio: 10 bar. Temperatura massima di esercizio: 80°C. Attacchi filettati: ISO 228 (equivalente a DIN EN ISO 228 e BS EN ISO 228). Derivazioni da 2 a 13 con attacco 3/4” Eurokonus. Interasse derivazioni: mm.50. Disponibile con staffe maggiorate art. 498ST senza sovrapprezzo. Disponibili a richiesta con derivazioni da 1/2”. In caso di utilizzo dei comandi elettrotermici Art.891M e 891MR si consiglia l’uso del kit di by-pass eccentrico Art. 860BY. ATTENZIONE: i collettori saranno montati sulle staffe.
920C | 9200010006034C | 1“x3/4“x6 | Collettore premontato con detentori | Composto da: - 1 collettore di ritorno in ottone nichelato con valvole di intercettazione predisposte per comando elettrotermico - 1 collettore di mandata in ottone nichelato con detentori - 2 staffe metalliche complete Misure disponibili: 1”. Pressione massima di esercizio: 10 bar. Temperatura massima di esercizio: 80°C. Attacchi filettati: ISO 228 (equivalente a DIN EN ISO 228 e BS EN ISO 228). Derivazioni da 2 a 13 con attacco 3/4” Eurokonus. Interasse derivazioni: mm.50. Disponibile con staffe maggiorate art. 498ST senza sovrapprezzo. Disponibili a richiesta con derivazioni da 1/2”. In caso di utilizzo dei comandi elettrotermici Art.891M e 891MR si consiglia l’uso del kit di by-pass eccentrico Art. 860BY. ATTENZIONE: i collettori saranno montati sulle staffe.
920C | 9200010007034C | 1“x3/4“x7 | Collettore premontato con detentori | Composto da: - 1 collettore di ritorno in ottone nichelato con valvole di intercettazione predisposte per comando elettrotermico - 1 collettore di mandata in ottone nichelato con detentori - 2 staffe metalliche complete Misure disponibili: 1”. Pressione massima di esercizio: 10 bar. Temperatura massima di esercizio: 80°C. Attacchi filettati: ISO 228 (equivalente a DIN EN ISO 228 e BS EN ISO 228). Derivazioni da 2 a 13 con attacco 3/4” Eurokonus. Interasse derivazioni: mm.50. Disponibile con staffe maggiorate art. 498ST senza sovrapprezzo. Disponibili a richiesta con derivazioni da 1/2”. In caso di utilizzo dei comandi elettrotermici Art.891M e 891MR si consiglia l’uso del kit di by-pass eccentrico Art. 860BY. ATTENZIONE: i collettori saranno montati sulle staffe.
920C | 9200010008034C | 1“x3/4“x8 | Collettore premontato con detentori | Composto da: - 1 collettore di ritorno in ottone nichelato con valvole di intercettazione predisposte per comando elettrotermico - 1 collettore di mandata in ottone nichelato con detentori - 2 staffe metalliche complete Misure disponibili: 1”. Pressione massima di esercizio: 10 bar. Temperatura massima di esercizio: 80°C. Attacchi filettati: ISO 228 (equivalente a DIN EN ISO 228 e BS EN ISO 228). Derivazioni da 2 a 13 con attacco 3/4” Eurokonus. Interasse derivazioni: mm.50. Disponibile con staffe maggiorate art. 498ST senza sovrapprezzo. Disponibili a richiesta con derivazioni da 1/2”. In caso di utilizzo dei comandi elettrotermici Art.891M e 891MR si consiglia l’uso del kit di by-pass eccentrico Art. 860BY. ATTENZIONE: i collettori saranno montati sulle staffe.
920C | 9200010009034C | 1“x3/4“x9 | Collettore premontato con detentori | Composto da: - 1 collettore di ritorno in ottone nichelato con valvole di intercettazione predisposte per comando elettrotermico - 1 collettore di mandata in ottone nichelato con detentori - 2 staffe metalliche complete Misure disponibili: 1”. Pressione massima di esercizio: 10 bar. Temperatura massima di esercizio: 80°C. Attacchi filettati: ISO 228 (equivalente a DIN EN ISO 228 e BS EN ISO 228). Derivazioni da 2 a 13 con attacco 3/4” Eurokonus. Interasse derivazioni: mm.50. Disponibile con staffe maggiorate art. 498ST senza sovrapprezzo. Disponibili a richiesta con derivazioni da 1/2”. In caso di utilizzo dei comandi elettrotermici Art.891M e 891MR si consiglia l’uso del kit di by-pass eccentrico Art. 860BY. ATTENZIONE: i collettori saranno montati sulle staffe.
920C | 9200010010034C | 1“x3/4“x10 | Collettore premontato con detentori | Composto da: - 1 collettore di ritorno in ottone nichelato con valvole di intercettazione predisposte per comando elettrotermico - 1 collettore di mandata in ottone nichelato con detentori - 2 staffe metalliche complete Misure disponibili: 1”. Pressione massima di esercizio: 10 bar. Temperatura massima di esercizio: 80°C. Attacchi filettati: ISO 228 (equivalente a DIN EN ISO 228 e BS EN ISO 228). Derivazioni da 2 a 13 con attacco 3/4” Eurokonus. Interasse derivazioni: mm.50. Disponibile con staffe maggiorate art. 498ST senza sovrapprezzo. Disponibili a richiesta con derivazioni da 1/2”. In caso di utilizzo dei comandi elettrotermici Art.891M e 891MR si consiglia l’uso del kit di by-pass eccentrico Art. 860BY. ATTENZIONE: i collettori saranno montati sulle staffe.
920C | 9200010011034C | 1“x3/4“x11 | Collettore premontato con detentori | Composto da: - 1 collettore di ritorno in ottone nichelato con valvole di intercettazione predisposte per comando elettrotermico - 1 collettore di mandata in ottone nichelato con detentori - 2 staffe metalliche complete Misure disponibili: 1”. Pressione massima di esercizio: 10 bar. Temperatura massima di esercizio: 80°C. Attacchi filettati: ISO 228 (equivalente a DIN EN ISO 228 e BS EN ISO 228). Derivazioni da 2 a 13 con attacco 3/4” Eurokonus. Interasse derivazioni: mm.50. Disponibile con staffe maggiorate art. 498ST senza sovrapprezzo. Disponibili a richiesta con derivazioni da 1/2”. In caso di utilizzo dei comandi elettrotermici Art.891M e 891MR si consiglia l’uso del kit di by-pass eccentrico Art. 860BY. ATTENZIONE: i collettori saranno montati sulle staffe.
920C | 9200010012034C | 1“x3/4“x12 | Collettore premontato con detentori | Composto da: - 1 collettore di ritorno in ottone nichelato con valvole di intercettazione predisposte per comando elettrotermico - 1 collettore di mandata in ottone nichelato con detentori - 2 staffe metalliche complete Misure disponibili: 1”. Pressione massima di esercizio: 10 bar. Temperatura massima di esercizio: 80°C. Attacchi filettati: ISO 228 (equivalente a DIN EN ISO 228 e BS EN ISO 228). Derivazioni da 2 a 13 con attacco 3/4” Eurokonus. Interasse derivazioni: mm.50. Disponibile con staffe maggiorate art. 498ST senza sovrapprezzo. Disponibili a richiesta con derivazioni da 1/2”. In caso di utilizzo dei comandi elettrotermici Art.891M e 891MR si consiglia l’uso del kit di by-pass eccentrico Art. 860BY. ATTENZIONE: i collettori saranno montati sulle staffe.
920C | 9200010013034C | 1“x3/4“x13 | Collettore premontato con detentori | Composto da: - 1 collettore di ritorno in ottone nichelato con valvole di intercettazione predisposte per comando elettrotermico - 1 collettore di mandata in ottone nichelato con detentori - 2 staffe metalliche complete Misure disponibili: 1”. Pressione massima di esercizio: 10 bar. Temperatura massima di esercizio: 80°C. Attacchi filettati: ISO 228 (equivalente a DIN EN ISO 228 e BS EN ISO 228). Derivazioni da 2 a 13 con attacco 3/4” Eurokonus. Interasse derivazioni: mm.50. Disponibile con staffe maggiorate art. 498ST senza sovrapprezzo. Disponibili a richiesta con derivazioni da 1/2”. In caso di utilizzo dei comandi elettrotermici Art.891M e 891MR si consiglia l’uso del kit di by-pass eccentrico Art. 860BY. ATTENZIONE: i collettori saranno montati sulle staffe.
925 | 9250010002034 | 1“x3/4“x2 | Collettore singolo con detentori | Misure disponibili: 1”. Pressione massima di esercizio: 10 bar. Temperatura massima di esercizio: 80°C. Attacchi filettati: ISO 228 (equivalente a DIN EN ISO 228 e BS EN ISO 228). Derivazioni da 2 a 13 con attacco 3/4” Eurokonus. Interasse derivazioni: mm.50. Disponibili a richiesta con derivazioni da 1/2”.
925 | 9250010003034 | 1“x3/4“x3 | Collettore singolo con detentori | Misure disponibili: 1”. Pressione massima di esercizio: 10 bar. Temperatura massima di esercizio: 80°C. Attacchi filettati: ISO 228 (equivalente a DIN EN ISO 228 e BS EN ISO 228). Derivazioni da 2 a 13 con attacco 3/4” Eurokonus. Interasse derivazioni: mm.50. Disponibili a richiesta con derivazioni da 1/2”.
925 | 9250010004034 | 1“x3/4“x4 | Collettore singolo con detentori | Misure disponibili: 1”. Pressione massima di esercizio: 10 bar. Temperatura massima di esercizio: 80°C. Attacchi filettati: ISO 228 (equivalente a DIN EN ISO 228 e BS EN ISO 228). Derivazioni da 2 a 13 con attacco 3/4” Eurokonus. Interasse derivazioni: mm.50. Disponibili a richiesta con derivazioni da 1/2”.
925 | 9250010005034 | 1“x3/4“x5 | Collettore singolo con detentori | Misure disponibili: 1”. Pressione massima di esercizio: 10 bar. Temperatura massima di esercizio: 80°C. Attacchi filettati: ISO 228 (equivalente a DIN EN ISO 228 e BS EN ISO 228). Derivazioni da 2 a 13 con attacco 3/4” Eurokonus. Interasse derivazioni: mm.50. Disponibili a richiesta con derivazioni da 1/2”.
925 | 9250010006034 | 1“x3/4“x6 | Collettore singolo con detentori | Misure disponibili: 1”. Pressione massima di esercizio: 10 bar. Temperatura massima di esercizio: 80°C. Attacchi filettati: ISO 228 (equivalente a DIN EN ISO 228 e BS EN ISO 228). Derivazioni da 2 a 13 con attacco 3/4” Eurokonus. Interasse derivazioni: mm.50. Disponibili a richiesta con derivazioni da 1/2”.
925 | 9250010007034 | 1“x3/4“x7 | Collettore singolo con detentori | Misure disponibili: 1”. Pressione massima di esercizio: 10 bar. Temperatura massima di esercizio: 80°C. Attacchi filettati: ISO 228 (equivalente a DIN EN ISO 228 e BS EN ISO 228). Derivazioni da 2 a 13 con attacco 3/4” Eurokonus. Interasse derivazioni: mm.50. Disponibili a richiesta con derivazioni da 1/2”.
925 | 9250010008034 | 1“x3/4“x8 | Collettore singolo con detentori | Misure disponibili: 1”. Pressione massima di esercizio: 10 bar. Temperatura massima di esercizio: 80°C. Attacchi filettati: ISO 228 (equivalente a DIN EN ISO 228 e BS EN ISO 228). Derivazioni da 2 a 13 con attacco 3/4” Eurokonus. Interasse derivazioni: mm.50. Disponibili a richiesta con derivazioni da 1/2”.
925 | 9250010009034 | 1“x3/4“x9 | Collettore singolo con detentori | Misure disponibili: 1”. Pressione massima di esercizio: 10 bar. Temperatura massima di esercizio: 80°C. Attacchi filettati: ISO 228 (equivalente a DIN EN ISO 228 e BS EN ISO 228). Derivazioni da 2 a 13 con attacco 3/4” Eurokonus. Interasse derivazioni: mm.50. Disponibili a richiesta con derivazioni da 1/2”.
925 | 9250010010034 | 1“x3/4“x10 | Collettore singolo con detentori | Misure disponibili: 1”. Pressione massima di esercizio: 10 bar. Temperatura massima di esercizio: 80°C. Attacchi filettati: ISO 228 (equivalente a DIN EN ISO 228 e BS EN ISO 228). Derivazioni da 2 a 13 con attacco 3/4” Eurokonus. Interasse derivazioni: mm.50. Disponibili a richiesta con derivazioni da 1/2”.
925 | 9250010011034 | 1“x3/4“x11 | Collettore singolo con detentori | Misure disponibili: 1”. Pressione massima di esercizio: 10 bar. Temperatura massima di esercizio: 80°C. Attacchi filettati: ISO 228 (equivalente a DIN EN ISO 228 e BS EN ISO 228). Derivazioni da 2 a 13 con attacco 3/4” Eurokonus. Interasse derivazioni: mm.50. Disponibili a richiesta con derivazioni da 1/2”.
925 | 9250010012034 | 1“x3/4“x12 | Collettore singolo con detentori | Misure disponibili: 1”. Pressione massima di esercizio: 10 bar. Temperatura massima di esercizio: 80°C. Attacchi filettati: ISO 228 (equivalente a DIN EN ISO 228 e BS EN ISO 228). Derivazioni da 2 a 13 con attacco 3/4” Eurokonus. Interasse derivazioni: mm.50. Disponibili a richiesta con derivazioni da 1/2”.
925 | 9250010013034 | 1“x3/4“x13 | Collettore singolo con detentori | Misure disponibili: 1”. Pressione massima di esercizio: 10 bar. Temperatura massima di esercizio: 80°C. Attacchi filettati: ISO 228 (equivalente a DIN EN ISO 228 e BS EN ISO 228). Derivazioni da 2 a 13 con attacco 3/4” Eurokonus. Interasse derivazioni: mm.50. Disponibili a richiesta con derivazioni da 1/2”.
930 | 9300010002034 | 1“x3/4“x2 | Collettore singolo con flussimetri | Misure disponibili: 1”. Pressione massima di esercizio: 6 bar (10 bar per prova impianto). Temperatura massima di esercizio: 70°C. Attacchi filettati: ISO 228 (equivalente a DIN EN ISO 228 e BS EN ISO 228). Derivazioni da 2 a 13 con attacco 3/4” Eurokonus. Interasse derivazioni: mm.50. Disponibili a richiesta con derivazioni da 1/2”.
930 | 9300010003034 | 1“x3/4“x3 | Collettore singolo con flussimetri | Misure disponibili: 1”. Pressione massima di esercizio: 6 bar (10 bar per prova impianto). Temperatura massima di esercizio: 70°C. Attacchi filettati: ISO 228 (equivalente a DIN EN ISO 228 e BS EN ISO 228). Derivazioni da 2 a 13 con attacco 3/4” Eurokonus. Interasse derivazioni: mm.50. Disponibili a richiesta con derivazioni da 1/2”.
930 | 9300010004034 | 1“x3/4“x4 | Collettore singolo con flussimetri | Misure disponibili: 1”. Pressione massima di esercizio: 6 bar (10 bar per prova impianto). Temperatura massima di esercizio: 70°C. Attacchi filettati: ISO 228 (equivalente a DIN EN ISO 228 e BS EN ISO 228). Derivazioni da 2 a 13 con attacco 3/4” Eurokonus. Interasse derivazioni: mm.50. Disponibili a richiesta con derivazioni da 1/2”.
930 | 9300010005034 | 1“x3/4“x5 | Collettore singolo con flussimetri | Misure disponibili: 1”. Pressione massima di esercizio: 6 bar (10 bar per prova impianto). Temperatura massima di esercizio: 70°C. Attacchi filettati: ISO 228 (equivalente a DIN EN ISO 228 e BS EN ISO 228). Derivazioni da 2 a 13 con attacco 3/4” Eurokonus. Interasse derivazioni: mm.50. Disponibili a richiesta con derivazioni da 1/2”.
930 | 9300010006034 | 1“x3/4“x6 | Collettore singolo con flussimetri | Misure disponibili: 1”. Pressione massima di esercizio: 6 bar (10 bar per prova impianto). Temperatura massima di esercizio: 70°C. Attacchi filettati: ISO 228 (equivalente a DIN EN ISO 228 e BS EN ISO 228). Derivazioni da 2 a 13 con attacco 3/4” Eurokonus. Interasse derivazioni: mm.50. Disponibili a richiesta con derivazioni da 1/2”.
930 | 9300010007034 | 1“x3/4“x7 | Collettore singolo con flussimetri | Misure disponibili: 1”. Pressione massima di esercizio: 6 bar (10 bar per prova impianto). Temperatura massima di esercizio: 70°C. Attacchi filettati: ISO 228 (equivalente a DIN EN ISO 228 e BS EN ISO 228). Derivazioni da 2 a 13 con attacco 3/4” Eurokonus. Interasse derivazioni: mm.50. Disponibili a richiesta con derivazioni da 1/2”.
930 | 9300010008034 | 1“x3/4“x8 | Collettore singolo con flussimetri | Misure disponibili: 1”. Pressione massima di esercizio: 6 bar (10 bar per prova impianto). Temperatura massima di esercizio: 70°C. Attacchi filettati: ISO 228 (equivalente a DIN EN ISO 228 e BS EN ISO 228). Derivazioni da 2 a 13 con attacco 3/4” Eurokonus. Interasse derivazioni: mm.50. Disponibili a richiesta con derivazioni da 1/2”.
930 | 9300010009034 | 1“x3/4“x9 | Collettore singolo con flussimetri | Misure disponibili: 1”. Pressione massima di esercizio: 6 bar (10 bar per prova impianto). Temperatura massima di esercizio: 70°C. Attacchi filettati: ISO 228 (equivalente a DIN EN ISO 228 e BS EN ISO 228). Derivazioni da 2 a 13 con attacco 3/4” Eurokonus. Interasse derivazioni: mm.50. Disponibili a richiesta con derivazioni da 1/2”.
930 | 9300010010034 | 1“x3/4“x10 | Collettore singolo con flussimetri | Misure disponibili: 1”. Pressione massima di esercizio: 6 bar (10 bar per prova impianto). Temperatura massima di esercizio: 70°C. Attacchi filettati: ISO 228 (equivalente a DIN EN ISO 228 e BS EN ISO 228). Derivazioni da 2 a 13 con attacco 3/4” Eurokonus. Interasse derivazioni: mm.50. Disponibili a richiesta con derivazioni da 1/2”.
930 | 9300010011034 | 1“x3/4“x11 | Collettore singolo con flussimetri | Misure disponibili: 1”. Pressione massima di esercizio: 6 bar (10 bar per prova impianto). Temperatura massima di esercizio: 70°C. Attacchi filettati: ISO 228 (equivalente a DIN EN ISO 228 e BS EN ISO 228). Derivazioni da 2 a 13 con attacco 3/4” Eurokonus. Interasse derivazioni: mm.50. Disponibili a richiesta con derivazioni da 1/2”.
930 | 9300010012034 | 1“x3/4“x12 | Collettore singolo con flussimetri | Misure disponibili: 1”. Pressione massima di esercizio: 6 bar (10 bar per prova impianto). Temperatura massima di esercizio: 70°C. Attacchi filettati: ISO 228 (equivalente a DIN EN ISO 228 e BS EN ISO 228). Derivazioni da 2 a 13 con attacco 3/4” Eurokonus. Interasse derivazioni: mm.50. Disponibili a richiesta con derivazioni da 1/2”.
930 | 9300010013034 | 1“x3/4“x13 | Collettore singolo con flussimetri | Misure disponibili: 1”. Pressione massima di esercizio: 6 bar (10 bar per prova impianto). Temperatura massima di esercizio: 70°C. Attacchi filettati: ISO 228 (equivalente a DIN EN ISO 228 e BS EN ISO 228). Derivazioni da 2 a 13 con attacco 3/4” Eurokonus. Interasse derivazioni: mm.50. Disponibili a richiesta con derivazioni da 1/2”.
935 | 9350010002034 | 1“x3/4“x2 | Collettore singolo con valvole di intercettazione con volantini | Misure disponibili: 1”. Pressione massima di esercizio: 10 bar. Temperatura massima di esercizio: 80°C. Attacchi filettati: ISO 228 (equivalente a DIN EN ISO 228 e BS EN ISO 228). Derivazioni da 2 a 13 con attacco 3/4” Eurokonus. Interasse derivazioni: mm.50. Disponibili a richiesta con derivazioni da 1/2”. Valvole di intercettazione predisposte per comando elettrotermico.
935 | 9350010003034 | 1“x3/4“x3 | Collettore singolo con valvole di intercettazione con volantini | Misure disponibili: 1”. Pressione massima di esercizio: 10 bar. Temperatura massima di esercizio: 80°C. Attacchi filettati: ISO 228 (equivalente a DIN EN ISO 228 e BS EN ISO 228). Derivazioni da 2 a 13 con attacco 3/4” Eurokonus. Interasse derivazioni: mm.50. Disponibili a richiesta con derivazioni da 1/2”. Valvole di intercettazione predisposte per comando elettrotermico.
935 | 9350010004034 | 1“x3/4“x4 | Collettore singolo con valvole di intercettazione con volantini | Misure disponibili: 1”. Pressione massima di esercizio: 10 bar. Temperatura massima di esercizio: 80°C. Attacchi filettati: ISO 228 (equivalente a DIN EN ISO 228 e BS EN ISO 228). Derivazioni da 2 a 13 con attacco 3/4” Eurokonus. Interasse derivazioni: mm.50. Disponibili a richiesta con derivazioni da 1/2”. Valvole di intercettazione predisposte per comando elettrotermico.
935 | 9350010005034 | 1“x3/4“x5 | Collettore singolo con valvole di intercettazione con volantini | Misure disponibili: 1”. Pressione massima di esercizio: 10 bar. Temperatura massima di esercizio: 80°C. Attacchi filettati: ISO 228 (equivalente a DIN EN ISO 228 e BS EN ISO 228). Derivazioni da 2 a 13 con attacco 3/4” Eurokonus. Interasse derivazioni: mm.50. Disponibili a richiesta con derivazioni da 1/2”. Valvole di intercettazione predisposte per comando elettrotermico.
935 | 9350010006034 | 1“x3/4“x6 | Collettore singolo con valvole di intercettazione con volantini | Misure disponibili: 1”. Pressione massima di esercizio: 10 bar. Temperatura massima di esercizio: 80°C. Attacchi filettati: ISO 228 (equivalente a DIN EN ISO 228 e BS EN ISO 228). Derivazioni da 2 a 13 con attacco 3/4” Eurokonus. Interasse derivazioni: mm.50. Disponibili a richiesta con derivazioni da 1/2”. Valvole di intercettazione predisposte per comando elettrotermico.
935 | 9350010007034 | 1“x3/4“x7 | Collettore singolo con valvole di intercettazione con volantini | Misure disponibili: 1”. Pressione massima di esercizio: 10 bar. Temperatura massima di esercizio: 80°C. Attacchi filettati: ISO 228 (equivalente a DIN EN ISO 228 e BS EN ISO 228). Derivazioni da 2 a 13 con attacco 3/4” Eurokonus. Interasse derivazioni: mm.50. Disponibili a richiesta con derivazioni da 1/2”. Valvole di intercettazione predisposte per comando elettrotermico.
935 | 9350010008034 | 1“x3/4“x8 | Collettore singolo con valvole di intercettazione con volantini | Misure disponibili: 1”. Pressione massima di esercizio: 10 bar. Temperatura massima di esercizio: 80°C. Attacchi filettati: ISO 228 (equivalente a DIN EN ISO 228 e BS EN ISO 228). Derivazioni da 2 a 13 con attacco 3/4” Eurokonus. Interasse derivazioni: mm.50. Disponibili a richiesta con derivazioni da 1/2”. Valvole di intercettazione predisposte per comando elettrotermico.
935 | 9350010009034 | 1“x3/4“x9 | Collettore singolo con valvole di intercettazione con volantini | Misure disponibili: 1”. Pressione massima di esercizio: 10 bar. Temperatura massima di esercizio: 80°C. Attacchi filettati: ISO 228 (equivalente a DIN EN ISO 228 e BS EN ISO 228). Derivazioni da 2 a 13 con attacco 3/4” Eurokonus. Interasse derivazioni: mm.50. Disponibili a richiesta con derivazioni da 1/2”. Valvole di intercettazione predisposte per comando elettrotermico.
935 | 9350010010034 | 1“x3/4“x10 | Collettore singolo con valvole di intercettazione con volantini | Misure disponibili: 1”. Pressione massima di esercizio: 10 bar. Temperatura massima di esercizio: 80°C. Attacchi filettati: ISO 228 (equivalente a DIN EN ISO 228 e BS EN ISO 228). Derivazioni da 2 a 13 con attacco 3/4” Eurokonus. Interasse derivazioni: mm.50. Disponibili a richiesta con derivazioni da 1/2”. Valvole di intercettazione predisposte per comando elettrotermico.
935 | 9350010011034 | 1“x3/4“x11 | Collettore singolo con valvole di intercettazione con volantini | Misure disponibili: 1”. Pressione massima di esercizio: 10 bar. Temperatura massima di esercizio: 80°C. Attacchi filettati: ISO 228 (equivalente a DIN EN ISO 228 e BS EN ISO 228). Derivazioni da 2 a 13 con attacco 3/4” Eurokonus. Interasse derivazioni: mm.50. Disponibili a richiesta con derivazioni da 1/2”. Valvole di intercettazione predisposte per comando elettrotermico.
935 | 9350010012034 | 1“x3/4“x12 | Collettore singolo con valvole di intercettazione con volantini | Misure disponibili: 1”. Pressione massima di esercizio: 10 bar. Temperatura massima di esercizio: 80°C. Attacchi filettati: ISO 228 (equivalente a DIN EN ISO 228 e BS EN ISO 228). Derivazioni da 2 a 13 con attacco 3/4” Eurokonus. Interasse derivazioni: mm.50. Disponibili a richiesta con derivazioni da 1/2”. Valvole di intercettazione predisposte per comando elettrotermico.
935 | 9350010013034 | 1“x3/4“x13 | Collettore singolo con valvole di intercettazione con volantini | Misure disponibili: 1”. Pressione massima di esercizio: 10 bar. Temperatura massima di esercizio: 80°C. Attacchi filettati: ISO 228 (equivalente a DIN EN ISO 228 e BS EN ISO 228). Derivazioni da 2 a 13 con attacco 3/4” Eurokonus. Interasse derivazioni: mm.50. Disponibili a richiesta con derivazioni da 1/2”. Valvole di intercettazione predisposte per comando elettrotermico.
940 | 9400010002034 | 1“x3/4“x2 | Collettore singolo con valvole di intercettazione con cappucci | Misure disponibili: 1”. Pressione massima di esercizio: 10 bar. Temperatura massima di esercizio: 80°C. Attacchi filettati: ISO 228 (equivalente a DIN EN ISO 228 e BS EN ISO 228). Derivazioni da 2 a 13 con attacco 3/4” Eurokonus. Interasse derivazioni: mm.50. Disponibili a richiesta con derivazioni da 1/2”. Valvole di intercettazione predisposte per comando elettrotermico.
940 | 9400010003034 | 1“x3/4“x3 | Collettore singolo con valvole di intercettazione con cappucci | Misure disponibili: 1”. Pressione massima di esercizio: 10 bar. Temperatura massima di esercizio: 80°C. Attacchi filettati: ISO 228 (equivalente a DIN EN ISO 228 e BS EN ISO 228). Derivazioni da 2 a 13 con attacco 3/4” Eurokonus. Interasse derivazioni: mm.50. Disponibili a richiesta con derivazioni da 1/2”. Valvole di intercettazione predisposte per comando elettrotermico.
940 | 9400010004034 | 1“x3/4“x4 | Collettore singolo con valvole di intercettazione con cappucci | Misure disponibili: 1”. Pressione massima di esercizio: 10 bar. Temperatura massima di esercizio: 80°C. Attacchi filettati: ISO 228 (equivalente a DIN EN ISO 228 e BS EN ISO 228). Derivazioni da 2 a 13 con attacco 3/4” Eurokonus. Interasse derivazioni: mm.50. Disponibili a richiesta con derivazioni da 1/2”. Valvole di intercettazione predisposte per comando elettrotermico.
940 | 9400010005034 | 1“x3/4“x5 | Collettore singolo con valvole di intercettazione con cappucci | Misure disponibili: 1”. Pressione massima di esercizio: 10 bar. Temperatura massima di esercizio: 80°C. Attacchi filettati: ISO 228 (equivalente a DIN EN ISO 228 e BS EN ISO 228). Derivazioni da 2 a 13 con attacco 3/4” Eurokonus. Interasse derivazioni: mm.50. Disponibili a richiesta con derivazioni da 1/2”. Valvole di intercettazione predisposte per comando elettrotermico.
940 | 9400010006034 | 1“x3/4“x6 | Collettore singolo con valvole di intercettazione con cappucci | Misure disponibili: 1”. Pressione massima di esercizio: 10 bar. Temperatura massima di esercizio: 80°C. Attacchi filettati: ISO 228 (equivalente a DIN EN ISO 228 e BS EN ISO 228). Derivazioni da 2 a 13 con attacco 3/4” Eurokonus. Interasse derivazioni: mm.50. Disponibili a richiesta con derivazioni da 1/2”. Valvole di intercettazione predisposte per comando elettrotermico.
940 | 9400010007034 | 1“x3/4“x7 | Collettore singolo con valvole di intercettazione con cappucci | Misure disponibili: 1”. Pressione massima di esercizio: 10 bar. Temperatura massima di esercizio: 80°C. Attacchi filettati: ISO 228 (equivalente a DIN EN ISO 228 e BS EN ISO 228). Derivazioni da 2 a 13 con attacco 3/4” Eurokonus. Interasse derivazioni: mm.50. Disponibili a richiesta con derivazioni da 1/2”. Valvole di intercettazione predisposte per comando elettrotermico.
940 | 9400010008034 | 1“x3/4“x8 | Collettore singolo con valvole di intercettazione con cappucci | Misure disponibili: 1”. Pressione massima di esercizio: 10 bar. Temperatura massima di esercizio: 80°C. Attacchi filettati: ISO 228 (equivalente a DIN EN ISO 228 e BS EN ISO 228). Derivazioni da 2 a 13 con attacco 3/4” Eurokonus. Interasse derivazioni: mm.50. Disponibili a richiesta con derivazioni da 1/2”. Valvole di intercettazione predisposte per comando elettrotermico.
940 | 9400010009034 | 1“x3/4“x9 | Collettore singolo con valvole di intercettazione con cappucci | Misure disponibili: 1”. Pressione massima di esercizio: 10 bar. Temperatura massima di esercizio: 80°C. Attacchi filettati: ISO 228 (equivalente a DIN EN ISO 228 e BS EN ISO 228). Derivazioni da 2 a 13 con attacco 3/4” Eurokonus. Interasse derivazioni: mm.50. Disponibili a richiesta con derivazioni da 1/2”. Valvole di intercettazione predisposte per comando elettrotermico.
940 | 9400010010034 | 1“x3/4“x10 | Collettore singolo con valvole di intercettazione con cappucci | Misure disponibili: 1”. Pressione massima di esercizio: 10 bar. Temperatura massima di esercizio: 80°C. Attacchi filettati: ISO 228 (equivalente a DIN EN ISO 228 e BS EN ISO 228). Derivazioni da 2 a 13 con attacco 3/4” Eurokonus. Interasse derivazioni: mm.50. Disponibili a richiesta con derivazioni da 1/2”. Valvole di intercettazione predisposte per comando elettrotermico.
940 | 9400010011034 | 1“x3/4“x11 | Collettore singolo con valvole di intercettazione con cappucci | Misure disponibili: 1”. Pressione massima di esercizio: 10 bar. Temperatura massima di esercizio: 80°C. Attacchi filettati: ISO 228 (equivalente a DIN EN ISO 228 e BS EN ISO 228). Derivazioni da 2 a 13 con attacco 3/4” Eurokonus. Interasse derivazioni: mm.50. Disponibili a richiesta con derivazioni da 1/2”. Valvole di intercettazione predisposte per comando elettrotermico.
940 | 9400010012034 | 1“x3/4“x12 | Collettore singolo con valvole di intercettazione con cappucci | Misure disponibili: 1”. Pressione massima di esercizio: 10 bar. Temperatura massima di esercizio: 80°C. Attacchi filettati: ISO 228 (equivalente a DIN EN ISO 228 e BS EN ISO 228). Derivazioni da 2 a 13 con attacco 3/4” Eurokonus. Interasse derivazioni: mm.50. Disponibili a richiesta con derivazioni da 1/2”. Valvole di intercettazione predisposte per comando elettrotermico.
940 | 9400010013034 | 1“x3/4“x13 | Collettore singolo con valvole di intercettazione con cappucci | Misure disponibili: 1”. Pressione massima di esercizio: 10 bar. Temperatura massima di esercizio: 80°C. Attacchi filettati: ISO 228 (equivalente a DIN EN ISO 228 e BS EN ISO 228). Derivazioni da 2 a 13 con attacco 3/4” Eurokonus. Interasse derivazioni: mm.50. Disponibili a richiesta con derivazioni da 1/2”. Valvole di intercettazione predisposte per comando elettrotermico.
945 | 9450010002034 | 1“x3/4“x2 | Collettore singolo con derivazioni 3/4” eurokonus | Misure disponibili: 1”. Pressione massima di esercizio: 10 bar. Temperatura massima di esercizio: 80°C. Attacchi filettati: ISO 228 (equivalente a DIN EN ISO 228 e BS EN ISO 228). Derivazioni da 2 a 13 con attacco 3/4” Eurokonus. Interasse derivazioni: mm.50.
945 | 9450010003034 | 1“x3/4“x3 | Collettore singolo con derivazioni 3/4” eurokonus | Misure disponibili: 1”. Pressione massima di esercizio: 10 bar. Temperatura massima di esercizio: 80°C. Attacchi filettati: ISO 228 (equivalente a DIN EN ISO 228 e BS EN ISO 228). Derivazioni da 2 a 13 con attacco 3/4” Eurokonus. Interasse derivazioni: mm.50.
945 | 9450010004034 | 1“x3/4“x4 | Collettore singolo con derivazioni 3/4” eurokonus | Misure disponibili: 1”. Pressione massima di esercizio: 10 bar. Temperatura massima di esercizio: 80°C. Attacchi filettati: ISO 228 (equivalente a DIN EN ISO 228 e BS EN ISO 228). Derivazioni da 2 a 13 con attacco 3/4” Eurokonus. Interasse derivazioni: mm.50.
945 | 9450010005034 | 1“x3/4“x5 | Collettore singolo con derivazioni 3/4” eurokonus | Misure disponibili: 1”. Pressione massima di esercizio: 10 bar. Temperatura massima di esercizio: 80°C. Attacchi filettati: ISO 228 (equivalente a DIN EN ISO 228 e BS EN ISO 228). Derivazioni da 2 a 13 con attacco 3/4” Eurokonus. Interasse derivazioni: mm.50.
945 | 9450010006034 | 1“x3/4“x6 | Collettore singolo con derivazioni 3/4” eurokonus | Misure disponibili: 1”. Pressione massima di esercizio: 10 bar. Temperatura massima di esercizio: 80°C. Attacchi filettati: ISO 228 (equivalente a DIN EN ISO 228 e BS EN ISO 228). Derivazioni da 2 a 13 con attacco 3/4” Eurokonus. Interasse derivazioni: mm.50.
945 | 9450010007034 | 1“x3/4“x7 | Collettore singolo con derivazioni 3/4” eurokonus | Misure disponibili: 1”. Pressione massima di esercizio: 10 bar. Temperatura massima di esercizio: 80°C. Attacchi filettati: ISO 228 (equivalente a DIN EN ISO 228 e BS EN ISO 228). Derivazioni da 2 a 13 con attacco 3/4” Eurokonus. Interasse derivazioni: mm.50.
945 | 9450010008034 | 1“x3/4“x8 | Collettore singolo con derivazioni 3/4” eurokonus | Misure disponibili: 1”. Pressione massima di esercizio: 10 bar. Temperatura massima di esercizio: 80°C. Attacchi filettati: ISO 228 (equivalente a DIN EN ISO 228 e BS EN ISO 228). Derivazioni da 2 a 13 con attacco 3/4” Eurokonus. Interasse derivazioni: mm.50.
945 | 9450010009034 | 1“x3/4“x9 | Collettore singolo con derivazioni 3/4” eurokonus | Misure disponibili: 1”. Pressione massima di esercizio: 10 bar. Temperatura massima di esercizio: 80°C. Attacchi filettati: ISO 228 (equivalente a DIN EN ISO 228 e BS EN ISO 228). Derivazioni da 2 a 13 con attacco 3/4” Eurokonus. Interasse derivazioni: mm.50.
945 | 9450010010034 | 1“x3/4“x10 | Collettore singolo con derivazioni 3/4” eurokonus | Misure disponibili: 1”. Pressione massima di esercizio: 10 bar. Temperatura massima di esercizio: 80°C. Attacchi filettati: ISO 228 (equivalente a DIN EN ISO 228 e BS EN ISO 228). Derivazioni da 2 a 13 con attacco 3/4” Eurokonus. Interasse derivazioni: mm.50.
945 | 9450010011034 | 1“x3/4“x11 | Collettore singolo con derivazioni 3/4” eurokonus | Misure disponibili: 1”. Pressione massima di esercizio: 10 bar. Temperatura massima di esercizio: 80°C. Attacchi filettati: ISO 228 (equivalente a DIN EN ISO 228 e BS EN ISO 228). Derivazioni da 2 a 13 con attacco 3/4” Eurokonus. Interasse derivazioni: mm.50.
945 | 9450010012034 | 1“x3/4“x12 | Collettore singolo con derivazioni 3/4” eurokonus | Misure disponibili: 1”. Pressione massima di esercizio: 10 bar. Temperatura massima di esercizio: 80°C. Attacchi filettati: ISO 228 (equivalente a DIN EN ISO 228 e BS EN ISO 228). Derivazioni da 2 a 13 con attacco 3/4” Eurokonus. Interasse derivazioni: mm.50.
945 | 9450010013034 | 1“x3/4“x13 | Collettore singolo con derivazioni 3/4” eurokonus | Misure disponibili: 1”. Pressione massima di esercizio: 10 bar. Temperatura massima di esercizio: 80°C. Attacchi filettati: ISO 228 (equivalente a DIN EN ISO 228 e BS EN ISO 228). Derivazioni da 2 a 13 con attacco 3/4” Eurokonus. Interasse derivazioni: mm.50.
498 | 498500500 | 500x500x(80-130) | Cassetta metallica per collettori | Completa di base e appoggio per installazione a pavimento. Fornita di coperchio di protezione dalle opere di intonacatura. Telaio e portello di chiusura in acciaio zincato. Portello verniciato. Profondità regolabile da mm. 80 a mm. 130. Profondità minima per l’installazione dei collettori Itap: mm. 90. Altezza regolabile da mm. 600 a mm. 700.
498 | 498600500 | 600x500x(80-130) | Cassetta metallica per collettori | Completa di base e appoggio per installazione a pavimento. Fornita di coperchio di protezione dalle opere di intonacatura. Telaio e portello di chiusura in acciaio zincato. Portello verniciato. Profondità regolabile da mm. 80 a mm. 130. Profondità minima per l’installazione dei collettori Itap: mm. 90. Altezza regolabile da mm. 600 a mm. 700.
498 | 498700500 | 700x500x(80-130) | Cassetta metallica per collettori | Completa di base e appoggio per installazione a pavimento. Fornita di coperchio di protezione dalle opere di intonacatura. Telaio e portello di chiusura in acciaio zincato. Portello verniciato. Profondità regolabile da mm. 80 a mm. 130. Profondità minima per l’installazione dei collettori Itap: mm. 90. Altezza regolabile da mm. 600 a mm. 700.
498 | 498800500 | 800x500x(80-130) | Cassetta metallica per collettori | Completa di base e appoggio per installazione a pavimento. Fornita di coperchio di protezione dalle opere di intonacatura. Telaio e portello di chiusura in acciaio zincato. Portello verniciato. Profondità regolabile da mm. 80 a mm. 130. Profondità minima per l’installazione dei collettori Itap: mm. 90. Altezza regolabile da mm. 600 a mm. 700.
498 | 498900500 | 900x500x(80-130) | Cassetta metallica per collettori | Completa di base e appoggio per installazione a pavimento. Fornita di coperchio di protezione dalle opere di intonacatura. Telaio e portello di chiusura in acciaio zincato. Portello verniciato. Profondità regolabile da mm. 80 a mm. 130. Profondità minima per l’installazione dei collettori Itap: mm. 90. Altezza regolabile da mm. 600 a mm. 700.
498 | 4981000500 | 1000x500x(80-130) | Cassetta metallica per collettori | Completa di base e appoggio per installazione a pavimento. Fornita di coperchio di protezione dalle opere di intonacatura. Telaio e portello di chiusura in acciaio zincato. Portello verniciato. Profondità regolabile da mm. 80 a mm. 130. Profondità minima per l’installazione dei collettori Itap: mm. 90. Altezza regolabile da mm. 600 a mm. 700.
498 | 4981100500 | 1100x500x(80-130) | Cassetta metallica per collettori | Completa di base e appoggio per installazione a pavimento. Fornita di coperchio di protezione dalle opere di intonacatura. Telaio e portello di chiusura in acciaio zincato. Portello verniciato. Profondità regolabile da mm. 80 a mm. 130. Profondità minima per l’installazione dei collettori Itap: mm. 90. Altezza regolabile da mm. 600 a mm. 700.
498R | 498500450 | 500x450x(90-130) | Cassetta metallica per collettori, modello compatto | Completa di base e appoggio per installazione a pavimento. Fornita di coperchio di protezione dalle opere di intonacatura. Telaio, telescopico, cornice e coperchio in acciaio zincato. La cornice telescopica ed il coperchio sono verniciati. Profondità regolabile: da 90 mm. a 130 mm. Profondità minima per l’installazione dei collettori Itap: mm. 90. Altezza totale: mm. 575.
498R | 498600450 | 600x450x(90-130) | Cassetta metallica per collettori, modello compatto | Completa di base e appoggio per installazione a pavimento. Fornita di coperchio di protezione dalle opere di intonacatura. Telaio, telescopico, cornice e coperchio in acciaio zincato. La cornice telescopica ed il coperchio sono verniciati. Profondità regolabile: da 90 mm. a 130 mm. Profondità minima per l’installazione dei collettori Itap: mm. 90. Altezza totale: mm. 575.
498R | 498700450 | 700x450x(90-130) | Cassetta metallica per collettori, modello compatto | Completa di base e appoggio per installazione a pavimento. Fornita di coperchio di protezione dalle opere di intonacatura. Telaio, telescopico, cornice e coperchio in acciaio zincato. La cornice telescopica ed il coperchio sono verniciati. Profondità regolabile: da 90 mm. a 130 mm. Profondità minima per l’installazione dei collettori Itap: mm. 90. Altezza totale: mm. 575.
498R | 498850450 | 850x450x(90-130) | Cassetta metallica per collettori, modello compatto | Completa di base e appoggio per installazione a pavimento. Fornita di coperchio di protezione dalle opere di intonacatura. Telaio, telescopico, cornice e coperchio in acciaio zincato. La cornice telescopica ed il coperchio sono verniciati. Profondità regolabile: da 90 mm. a 130 mm. Profondità minima per l’installazione dei collettori Itap: mm. 90. Altezza totale: mm. 575.
498R | 4981000450 | 1000x450x(90-130) | Cassetta metallica per collettori, modello compatto | Completa di base e appoggio per installazione a pavimento. Fornita di coperchio di protezione dalle opere di intonacatura. Telaio, telescopico, cornice e coperchio in acciaio zincato. La cornice telescopica ed il coperchio sono verniciati. Profondità regolabile: da 90 mm. a 130 mm. Profondità minima per l’installazione dei collettori Itap: mm. 90. Altezza totale: mm. 575.
498R | 4981100450 | 1100x450x(90-130) | Cassetta metallica per collettori, modello compatto | Completa di base e appoggio per installazione a pavimento. Fornita di coperchio di protezione dalle opere di intonacatura. Telaio, telescopico, cornice e coperchio in acciaio zincato. La cornice telescopica ed il coperchio sono verniciati. Profondità regolabile: da 90 mm. a 130 mm. Profondità minima per l’installazione dei collettori Itap: mm. 90. Altezza totale: mm. 575.
498ST | 498ST034K | 3/4“ | Staffe di fissaggio in acciaio per cassette in metallo art. 498 - 498R | Il kit comprende una coppia di supporti completi di viti e di tasselli. Per installazione in cassetta art. 498 - 498R: - 498STK: Versione standard: interasse: 200mm., eccentricità: 12mm. Adatta per derivazioni con tubi fino a 20 mm. - 498STKM: Versione maggiorata: interasse: 200mm., eccentricità: 30mm. Adatta per derivazioni con tubi fino a 25 mm. - 498STKMB: Versione maggiorata: interasse: 211mm., eccentricità 30mm. Adatta per derivazioni con tubi fino a 25 mm.
498ST | 498ST100K | 1“ | Staffe di fissaggio in acciaio per cassette in metallo art. 498 - 498R | Il kit comprende una coppia di supporti completi di viti e di tasselli. Per installazione in cassetta art. 498 - 498R: - 498STK: Versione standard: interasse: 200mm., eccentricità: 12mm. Adatta per derivazioni con tubi fino a 20 mm. - 498STKM: Versione maggiorata: interasse: 200mm., eccentricità: 30mm. Adatta per derivazioni con tubi fino a 25 mm. - 498STKMB: Versione maggiorata: interasse: 211mm., eccentricità 30mm. Adatta per derivazioni con tubi fino a 25 mm.
498ST | 498ST114K | 1“1/4 | Staffe di fissaggio in acciaio per cassette in metallo art. 498 - 498R | Il kit comprende una coppia di supporti completi di viti e di tasselli. Per installazione in cassetta art. 498 - 498R: - 498STK: Versione standard: interasse: 200mm., eccentricità: 12mm. Adatta per derivazioni con tubi fino a 20 mm. - 498STKM: Versione maggiorata: interasse: 200mm., eccentricità: 30mm. Adatta per derivazioni con tubi fino a 25 mm. - 498STKMB: Versione maggiorata: interasse: 211mm., eccentricità 30mm. Adatta per derivazioni con tubi fino a 25 mm.
498ST | 498ST100KM | 1“ | Staffe di fissaggio in acciaio per cassette in metallo art. 498 - 498R | Il kit comprende una coppia di supporti completi di viti e di tasselli. Per installazione in cassetta art. 498 - 498R: - 498STK: Versione standard: interasse: 200mm., eccentricità: 12mm. Adatta per derivazioni con tubi fino a 20 mm. - 498STKM: Versione maggiorata: interasse: 200mm., eccentricità: 30mm. Adatta per derivazioni con tubi fino a 25 mm. - 498STKMB: Versione maggiorata: interasse: 211mm., eccentricità 30mm. Adatta per derivazioni con tubi fino a 25 mm.
498ST | 498ST100KMB | 1“ | Staffe di fissaggio in acciaio per cassette in metallo art. 498 - 498R | Il kit comprende una coppia di supporti completi di viti e di tasselli. Per installazione in cassetta art. 498 - 498R: - 498STK: Versione standard: interasse: 200mm., eccentricità: 12mm. Adatta per derivazioni con tubi fino a 20 mm. - 498STKM: Versione maggiorata: interasse: 200mm., eccentricità: 30mm. Adatta per derivazioni con tubi fino a 25 mm. - 498STKMB: Versione maggiorata: interasse: 211mm., eccentricità 30mm. Adatta per derivazioni con tubi fino a 25 mm.
949 | 9490100200CPF | 1“ | Gruppo di regolazione a punto fisso | Il gruppo di regolazione Art. 949 viene utilizzato per soluzioni di riscaldamento a pannelli radianti ed installato direttamente in cassetta sul collettore di distribuzione grazie al suo ingombro ridotto. La profondità minima della cassetta in metallo, richiesta per l’installazione del gruppo di regolazione, è pari a 90 mm. La regolazione consiste nell’abbassamento e nel mantenimento costante della temperatura del fluido termovettore per mezzo di una valvola miscelatrice a 3 vie, equipaggiata con testa termostatica regolabile con sonda a contatto. Una pompa di circolazione (fornibile a richiesta) permette la circolazione del fluido nelle tubazioni, mentre un termostato di sicurezza limita la temperatura massima di mandata a 55°. Il gruppo di regolazione viene assemblato al collettore per mezzo di raccordi girevoli in modo da poter essere rimosso facilmente per manutenzioni o altre necessità. Composto da: - Valvola miscelatrice a 3 vie - Testa termostatica con sonda a contatto - Termostato di sicurezza tarato a 55°C - Termometro (scala 0°-80°C) montato su mandata e ritorno - Pompa a basso consumo energetico (su richiesta) Caratteristiche tecniche: - Fluido d’impiego: acqua, soluzioni glicolate max 30% - Temperatura di regolazione: 20°C – 55°C - Pressione massima di esercizio: 6 bar - Corpo valvola e raccordi: ottone nichelato - Misura disponibile: 1” - Attacchi filettati ISO 228 (equivalente a DIN EN ISO 228 e BS EN ISO 228) Disponibile con pompa a basso consumo energetico (9490100200CPF) o senza pompa a basso consumo energetico (9490100200SPF). Per una corretta installazione del gruppo di regolazione si consiglia l’uso delle seguenti staffe di fissaggio: - Art. 498ST con interasse 200mm ed eccentrico 12mm. - Art. 949ST.
949 | 9490100200SPF | 1“ | Gruppo di regolazione a punto fisso | Il gruppo di regolazione Art. 949 viene utilizzato per soluzioni di riscaldamento a pannelli radianti ed installato direttamente in cassetta sul collettore di distribuzione grazie al suo ingombro ridotto. La profondità minima della cassetta in metallo, richiesta per l’installazione del gruppo di regolazione, è pari a 90 mm. La regolazione consiste nell’abbassamento e nel mantenimento costante della temperatura del fluido termovettore per mezzo di una valvola miscelatrice a 3 vie, equipaggiata con testa termostatica regolabile con sonda a contatto. Una pompa di circolazione (fornibile a richiesta) permette la circolazione del fluido nelle tubazioni, mentre un termostato di sicurezza limita la temperatura massima di mandata a 55°. Il gruppo di regolazione viene assemblato al collettore per mezzo di raccordi girevoli in modo da poter essere rimosso facilmente per manutenzioni o altre necessità. Composto da: - Valvola miscelatrice a 3 vie - Testa termostatica con sonda a contatto - Termostato di sicurezza tarato a 55°C - Termometro (scala 0°-80°C) montato su mandata e ritorno - Pompa a basso consumo energetico (su richiesta) Caratteristiche tecniche: - Fluido d’impiego: acqua, soluzioni glicolate max 30% - Temperatura di regolazione: 20°C – 55°C - Pressione massima di esercizio: 6 bar - Corpo valvola e raccordi: ottone nichelato - Misura disponibile: 1” - Attacchi filettati ISO 228 (equivalente a DIN EN ISO 228 e BS EN ISO 228) Disponibile con pompa a basso consumo energetico (9490100200CPF) o senza pompa a basso consumo energetico (9490100200SPF). Per una corretta installazione del gruppo di regolazione si consiglia l’uso delle seguenti staffe di fissaggio: - Art. 498ST con interasse 200mm ed eccentrico 12mm. - Art. 949ST.
949CEF | 949CEF |  | Scheda elettrica per collegamento pompa | Consente tutti i collegamenti necessari per il corretto funzionamento del gruppo di regolazione art. 949: - consenso caldaia (NO) - termostato ambiente (TA) - termostato di sicurezza (TS) - alimentazione del circolatore (POMPA) La scheda elettrica va alimentata a 230V.
949BY | 949BY100 | 1“ | By-pass per circuito primario | Da installare prima del gruppo di regolazione Art. 949. Garantisce un flusso di circolazione a monte del gruppo di regolazione. Regolabile per pressioni differenziali da 10 a 30 kPa. Temperatura massima di esercizio: 100°C (in assenza di vapore). Pressione massima di esercizio: 6 bar. Misura disponibile: 1”. Attacchi filettati ISO 228 (equivalente a DIN EN ISO 228 e BS EN ISO 228). Fornito con coppia di guarnizioni piane in EPDM.
894K | 894DC100MPK | 1“ | Coppia di bocchettoni a sede piana | Sono necessari per il collegamento del kit di valvole a sfera Art. 092K al gruppo di regolazione Art. 949. Corpo in ottone nichelato. O-ring in EPDM. Temperatura massima di esercizio: 100°C (in assenza di vapore). Pressione massima di esercizio: 10 bar. Misura disponibile: 1”M x 1”F. Forniti con coppia di guarnizioni piane in fibra.
092K | 0920100K | 1“ | Kit di valvole a sfera | Attacchi filettati femmina/femmina. Maniglia a T in alluminio. Corpo in ottone nichelato. Temperature minima e massima d’esercizio: -20°C, 150°C in assenza di vapore. Attacchi filettati ISO 228 (equivalente a DIN EN ISO 228 e BS EN ISO 228).
113DFK | 1130100100K | 1" x 1" | Kit valvole a sfera Orient con girello femmina, passaggio ridotto | Attacchi filettati femmina/femmina. Maniglia a T in alluminio. Corpo e girello in ottone nichelato. Temperature minima e massima d’esercizio: -20°C, 150°C in assenza di vapore. Attacchi filettati ISO 228 (equivalente a DIN EN ISO 228 e BS EN ISO 228).
498 | 498600500 | 600x500x(80-130) | Cassetta metallica per collettori | Completa di base e appoggio per installazione a pavimento. Fornita di coperchio di protezione dalle opere di intonacatura. Telaio e portello di chiusura in acciaio zincato. Portello verniciato. Profondità regolabile da mm. 80 a mm. 130. Profondità minima per l’installazione dei collettori Itap: mm. 90. Altezza regolabile da mm. 600 a mm. 700.
498 | 498700500 | 700x500x(80-130) | Cassetta metallica per collettori | Completa di base e appoggio per installazione a pavimento. Fornita di coperchio di protezione dalle opere di intonacatura. Telaio e portello di chiusura in acciaio zincato. Portello verniciato. Profondità regolabile da mm. 80 a mm. 130. Profondità minima per l’installazione dei collettori Itap: mm. 90. Altezza regolabile da mm. 600 a mm. 700.
498 | 498800500 | 800x500x(80-130) | Cassetta metallica per collettori | Completa di base e appoggio per installazione a pavimento. Fornita di coperchio di protezione dalle opere di intonacatura. Telaio e portello di chiusura in acciaio zincato. Portello verniciato. Profondità regolabile da mm. 80 a mm. 130. Profondità minima per l’installazione dei collettori Itap: mm. 90. Altezza regolabile da mm. 600 a mm. 700.
498 | 498900500 | 900x500x(80-130) | Cassetta metallica per collettori | Completa di base e appoggio per installazione a pavimento. Fornita di coperchio di protezione dalle opere di intonacatura. Telaio e portello di chiusura in acciaio zincato. Portello verniciato. Profondità regolabile da mm. 80 a mm. 130. Profondità minima per l’installazione dei collettori Itap: mm. 90. Altezza regolabile da mm. 600 a mm. 700.
498 | 4981000500 | 1000x500x(80-130) | Cassetta metallica per collettori | Completa di base e appoggio per installazione a pavimento. Fornita di coperchio di protezione dalle opere di intonacatura. Telaio e portello di chiusura in acciaio zincato. Portello verniciato. Profondità regolabile da mm. 80 a mm. 130. Profondità minima per l’installazione dei collettori Itap: mm. 90. Altezza regolabile da mm. 600 a mm. 700.
498 | 4981100500 | 1100x500x(80-130) | Cassetta metallica per collettori | Completa di base e appoggio per installazione a pavimento. Fornita di coperchio di protezione dalle opere di intonacatura. Telaio e portello di chiusura in acciaio zincato. Portello verniciato. Profondità regolabile da mm. 80 a mm. 130. Profondità minima per l’installazione dei collettori Itap: mm. 90. Altezza regolabile da mm. 600 a mm. 700.
498R | 498500450 | 500x450x(90-130) | Cassetta metallica per collettori, modello compatto | Completa di base e appoggio per installazione a pavimento. Fornita di coperchio di protezione dalle opere di intonacatura. Telaio, telescopico, cornice e coperchio in acciaio zincato. La cornice telescopica ed il coperchio sono verniciati. Profondità regolabile: da 90 mm. a 130 mm. Profondità minima per l’installazione dei collettori Itap: mm. 90. Altezza totale: mm. 575.
498R | 498600450 | 600x450x(90-130) | Cassetta metallica per collettori, modello compatto | Completa di base e appoggio per installazione a pavimento. Fornita di coperchio di protezione dalle opere di intonacatura. Telaio, telescopico, cornice e coperchio in acciaio zincato. La cornice telescopica ed il coperchio sono verniciati. Profondità regolabile: da 90 mm. a 130 mm. Profondità minima per l’installazione dei collettori Itap: mm. 90. Altezza totale: mm. 575.
498R | 498700450 | 700x450x(90-130) | Cassetta metallica per collettori, modello compatto | Completa di base e appoggio per installazione a pavimento. Fornita di coperchio di protezione dalle opere di intonacatura. Telaio, telescopico, cornice e coperchio in acciaio zincato. La cornice telescopica ed il coperchio sono verniciati. Profondità regolabile: da 90 mm. a 130 mm. Profondità minima per l’installazione dei collettori Itap: mm. 90. Altezza totale: mm. 575.
498R | 498850450 | 850x450x(90-130) | Cassetta metallica per collettori, modello compatto | Completa di base e appoggio per installazione a pavimento. Fornita di coperchio di protezione dalle opere di intonacatura. Telaio, telescopico, cornice e coperchio in acciaio zincato. La cornice telescopica ed il coperchio sono verniciati. Profondità regolabile: da 90 mm. a 130 mm. Profondità minima per l’installazione dei collettori Itap: mm. 90. Altezza totale: mm. 575.
498R | 4981000450 | 1000x450x(90-130) | Cassetta metallica per collettori, modello compatto | Completa di base e appoggio per installazione a pavimento. Fornita di coperchio di protezione dalle opere di intonacatura. Telaio, telescopico, cornice e coperchio in acciaio zincato. La cornice telescopica ed il coperchio sono verniciati. Profondità regolabile: da 90 mm. a 130 mm. Profondità minima per l’installazione dei collettori Itap: mm. 90. Altezza totale: mm. 575.
498R | 4981100450 | 1100x450x(90-130) | Cassetta metallica per collettori, modello compatto | Completa di base e appoggio per installazione a pavimento. Fornita di coperchio di protezione dalle opere di intonacatura. Telaio, telescopico, cornice e coperchio in acciaio zincato. La cornice telescopica ed il coperchio sono verniciati. Profondità regolabile: da 90 mm. a 130 mm. Profondità minima per l’installazione dei collettori Itap: mm. 90. Altezza totale: mm. 575.
498ST | 498ST100K | 1“ | Staffe di fissaggio in acciaio per cassette in metallo art. 498 - 498R | Il kit comprende una coppia di supporti completi di viti e di tasselli. Per installazione in cassetta art. 498 - 498R: - 498STK: Versione standard: interasse: 200mm., eccentricità: 12mm. Adatta per derivazioni con tubi fino a 20 mm.
949ST | 949ST211K | 1“ | Staffe di fissaggio in acciaio per cassette in metallo art. 498 - 498R | Il kit comprende una coppia di supporti completi di viti e di tasselli. Sono inclusi anche 4 distanziali. - 949ST: interasse: 211mm., eccentricità: 6,5mm.
915CK | 9150010001034CK | 1“X3/4“X1“ | Kit prolunga per collettori | Composto da: - collettore di mandata in ottone nichelato con flussimetro - collettore di ritorno con valvola di intercettazione predisposta per comando elettrotermico - raccordo maschio/maschio orientabile con o-ring Temperatura massima di esercizio: 70°C. Pressione massima d’esercizio: 6 bar. Attacco filettato ISO 228 (equivalente a DIN EN ISO 228 e BS EN ISO 228).
497 | 4970100 | 1“ | Raccordo maschio/maschio orientabile con o-ring | Misura disponibile: 1”x1”. Corpo in ottone nichelato. Temperatura massima di esercizio: 100°C. Pressione massima di esercizio: 10 bar. Attacco filettato: ISO 228 (equivalente a DIN EN ISO 228 e BS EN ISO 228).
860BY | 860BY | 1“ | Kit by-pass eccentrico | Composto da: - 2 raccordi terminali orientabili - tubo by-pass eccentrico - rubinetto di scarico orientabile - valvola di sfogo aria Taratura fissa: 0,25 bar. Temperatura massima di esercizio: 80°C. Attacco filettato ISO 228 (equivalente a DIN EN ISO 228 e BS EN ISO 228). Installabile nelle cassette in metallo art. 498 - 498R con i collettori ricavati da barra d’ottone e in acciaio inox.
891M | 891M2302NC | 230-2fili | Comando elettrotermico | Abbinabile a collettori premontati. Normalmente chiuso, azione on-off. Alimentazione: 230V. Potenza assorbita: 1W. Temperatura ambientale di funzionamento minima e massima: 0°C, 60°C. Forza di chiusura: 100N. Grado di protezione: IP54. Disponibile nelle versioni a 2 fili o a 4 fili con microinterruttore ausiliario. Portata del contatto ausiliario: 375mA (versione 4 fili). Marcatura CE.
891M | 891M2304NC | 230-4fili | Comando elettrotermico | Abbinabile a collettori premontati. Normalmente chiuso, azione on-off. Alimentazione: 230V. Potenza assorbita: 1W. Temperatura ambientale di funzionamento minima e massima: 0°C, 60°C. Forza di chiusura: 100N. Grado di protezione: IP54. Disponibile nelle versioni a 2 fili o a 4 fili con microinterruttore ausiliario. Portata del contatto ausiliario: 375mA (versione 4 fili). Marcatura CE.
891MR | 891M2302NCR | 230-2fili | Comando elettrotermico | Abbinabile a collettori premontati. Normalmente chiuso, azione on-off. Alimentazione: 230V. Potenza assorbita: 1,2W. Temperatura ambientale di funzionamento minima e massima: 0°C, 60°C. Pressione massima differenziale: 1,5 bar. Grado di protezione: IP54. Disponibile solo nella versione a 2 fili. Marcatura CE.
471FL | 471FL | 1/2“ | Flussimetro | Flussimetro per la misurazione della portata d’acqua di un circuito. - Include un meccanismo di regolazione della portata. - Installabile solo su collettore di mandata. Corpo in ottone nichelato. Scala: 0-5 l/min. Precisione di lettura: +/- 10%. Temperatura massima d’esercizio: 70°C. Attacco filettato ISO 228 (equivalente a DIN EN ISO 228 e BS EN ISO 228).
471N | 4710012034N | 1/2“ - 3/4“ EUROKONUS | Raccordo intermedio per flussimetro, collettore 1” | Raccordo intermedio per flussimetro adatto ai collettori da 1”. Misure disponibili: 1/2”x3/4” eurokonus. Corpo in ottone nichelato. Temperatura massima d’esercizio: 100°C. Attacco filettato ISO 228 (equivalente a DIN EN ISO 228 e BS EN ISO 228).
518N | 5180012012N | 1/2“ - 1/2“ | Raccordo intermedio maschio/maschio, collettore 1“ | Misura disponibile: 1/2”x1/2”,1/2”x3/4” eurokonus. Corpo in ottone nichelato. Temperatura massima d’esercizio: 100°C. Attacco filettato ISO 228 (equivalente a DIN EN ISO 228 e BS EN ISO 228). Filetto G: disponibile nella misura 1/2” con sede conica e diametro interno mm.16, oppure nella misura 3/4” eurokonus. La misura 1/2”x1/2” è utilizzabile anche come raccordo intermedio per flussimetro su collettore 1”.
518N | 5180012034N | 1/2“ - 3/4“ EUROKONUS | Raccordo intermedio maschio/maschio, collettore 1“ | Misura disponibile: 1/2”x1/2”,1/2”x3/4” eurokonus. Corpo in ottone nichelato. Temperatura massima d’esercizio: 100°C. Attacco filettato ISO 228 (equivalente a DIN EN ISO 228 e BS EN ISO 228). Filetto G: disponibile nella misura 1/2” con sede conica e diametro interno mm.16, oppure nella misura 3/4” eurokonus. La misura 1/2”x1/2” è utilizzabile anche come raccordo intermedio per flussimetro su collettore 1”.
519N | 5190012034N | 1/2“ - 3/4“ EUROKONUS | Raccordo intermedio maschio/maschio, collettore 1”1/4 | Misura disponibile:1/2”x3/4” eurokonus. Corpo in ottone nichelato. Temperatura massima d’esercizio: 100°C. Attacco filettato ISO 228 (equivalente a DIN EN ISO 228 e BS EN ISO 228). Utilizzabile anche come raccordo intermedio per flussimetro su collettore 1”1/4.
489AR | 4890100AR | 1“ | Gruppo terminale orientabile di scarico e sfiato automatico, nichelato | Composto da: - raccordo terminale maschio orientabile - valvola automatica di sfogo aria - rubinetto di scarico Temperatura massima d’esercizio: 80°C. Attacco filettato ISO 228 (equivalente a DIN EN ISO 228 e BS EN ISO 228).
489MR | 4890100MR | 1“ | Gruppo terminale orientabile di scarico e sfiato manuale, nichelato | Composto da: - raccordo terminale maschio orientabile - valvola di sfogo aria manuale - rubinetto di scarico Temperatura massima d’esercizio: 80°C. Attacco filettato ISO 228 (equivalente a DIN EN ISO 228 e BS EN ISO 228).
489A | 4890100A | 1“ | Gruppo terminale orientabile di scarico e sfiato automatico, nichelato | Composto da: - raccordo terminale maschio orientabile - valvola automatica di sfogo aria - rubinetto di scarico orientabile Temperatura massima d’esercizio: 80°C. Attacco filettato ISO 228 (equivalente a DIN EN ISO 228 e BS EN ISO 228).
489A | 4890114A | 1“1/4 | Gruppo terminale orientabile di scarico e sfiato automatico, nichelato | Composto da: - raccordo terminale maschio orientabile - valvola automatica di sfogo aria - rubinetto di scarico orientabile Temperatura massima d’esercizio: 80°C. Attacco filettato ISO 228 (equivalente a DIN EN ISO 228 e BS EN ISO 228).
489M | 4890100M | 1“ | Gruppo terminale orientabile di scarico e sfiato manuale, nichelato | Composto da: - raccordo terminale maschio orientabile - valvola di sfogo aria manuale - rubinetto di scarico orientabile Temperatura massima d’esercizio: 80°C. Attacco filettato ISO 228 (equivalente a DIN EN ISO 228 e BS EN ISO 228).
489M | 4890114M | 1“1/4 | Gruppo terminale orientabile di scarico e sfiato manuale, nichelato | Composto da: - raccordo terminale maschio orientabile - valvola di sfogo aria manuale - rubinetto di scarico orientabile Temperatura massima d’esercizio: 80°C. Attacco filettato ISO 228 (equivalente a DIN EN ISO 228 e BS EN ISO 228).
489SO | 4890012SO | 1/2“ | Rubinetto di scarico orientabile | Corpo in ottone. Parte orientabile in polimero. Temperatura massima d’esercizio: 80°C. Attacchi filettati ISO 228 (equivalente a DIN EN ISO 228 e BS EN ISO 228).
COP100 | COP100 |  | Guscio di coibentazione per collettori | Guscio di coibentazione per collettori in acciaio inox art. 852 e 862. Il guscio consente di coibentare una sola barra. Disponibile solo in misura unica: tagliare la lunghezza del guscio in base al numero di vie del collettore da coibentare.
098RSK | 0980100RSK | 1“ | Kit Valvole a sfera diritte – modello compatto | Kit composto da due valvole a sfera, maniglia rossa e maniglia blu. Misura disponibile: 1”. Attacchi filettati maschio/femmina. Maniglia a T in alluminio. Corpo in ottone nichelato. Temperatura minima e massima d’esercizio: -20°C, 150°C in assenza di vapore. Attacchi filettati ISO 228 (equivalente a DIN EN ISO 228 e BS EN ISO 228).
298RSK | 2980100RSK | 1“ | Kit Valvole a sfera ad angolo – modello compatto | Kit composto da due valvole a sfera, maniglia rossa e maniglia blu. Misura disponibile: 1”. Attacchi filettati maschio/femmina. Maniglia a T in alluminio. Corpo in ottone nichelato. Temperatura minima e massima d’esercizio: -20°C, 150°C in assenza di vapore. Attacchi filettati ISO 228 (equivalente a DIN EN ISO 228 e BS EN ISO 228).
487K01R | 4870100K01R | 1“ | Kit Valvole a sfera diritte con termometro – modello compatto | Kit composto da due valvole a sfera, maniglia rossa e maniglia blu. Misura disponibile: 1”. Attacchi filettati maschio/femmina. Maniglia a T in alluminio. Corpo in ottone nichelato. Temperatura minima e massima d’esercizio: -20°C, 150°C in assenza di vapore. Termometro: scala 0°C, 80°C – diametro mm. 40. Attacchi filettati ISO 228 (equivalente a DIN EN ISO 228 e BS EN ISO 228).
487K02R | 4870100K02R | 1“ | Kit Valvole a sfera ad angolo con termometro – modello compatto | Kit composto da due valvole a sfera, maniglia rossa e maniglia blu. Misura disponibile: 1”. Attacchi filettati maschio/femmina. Maniglia a T in alluminio. Corpo in ottone nichelato. Temperatura minima e massima d’esercizio: -20°C, 150°C in assenza di vapore. Termometro: scala 0°C, 80°C – diametro mm. 40. Attacchi filettati ISO 228 (equivalente a DIN EN ISO 228 e BS EN ISO 228).
098SK | 0980034100SK | 3/4“X1“ | Kit Valvole a sfera diritte | Kit composto da due valvole a sfera art. 098S, maniglia rossa e maniglia blu. Misura disponibile: 1”. Attacchi filettati maschio/femmina. Maniglia a T in alluminio. Corpo in ottone nichelato. Temperature minima e massima d’esercizio: -20°C, 150°C in assenza di vapore. Attacchi filettati ISO 228 (equivalente a DIN EN ISO 228 e BS EN ISO 228). Codice 0980034100SK: 3/4”F x 1”M.
098SK | 0980100SK | 1“ | Kit Valvole a sfera diritte | Kit composto da due valvole a sfera art. 098S, maniglia rossa e maniglia blu. Misura disponibile: 1”. Attacchi filettati maschio/femmina. Maniglia a T in alluminio. Corpo in ottone nichelato. Temperature minima e massima d’esercizio: -20°C, 150°C in assenza di vapore. Attacchi filettati ISO 228 (equivalente a DIN EN ISO 228 e BS EN ISO 228). Codice 0980034100SK: 3/4”F x 1”M.
298SK | 2980100SK | 1“ | Kit Valvole a sfera ad angolo | Kit composto da due valvole a sfera art. 298S, maniglia rossa e maniglia blu. Misura disponibile: 1”. Attacchi filettati maschio/femmina. Maniglia a T in alluminio. Corpo in ottone nichelato. Temperature minima e massima d’esercizio: -20°C, 150°C in assenza di vapore. Attacchi filettati ISO 228 (equivalente a DIN EN ISO 228 e BS EN ISO 228).
487K01 | 4870100K01 | 1“ | Kit Valvole a sfera diritte con termometro | Kit composto da due valvole a sfera art. 098SDC, maniglia rossa e blu e da 2 bocchettoni portatermometro orientabile con termometro art. 492BC. Misura disponibile: 1”. Caratteristiche valvole: Attacchi filettati maschio/femmina. Maniglia a T in alluminio. Corpo in ottone nichelato. Temperatura minima e massima d’esercizio: -20°C, 150°C in assenza di vapore. Attacco filettato ISO 228 (equivalente a DIN EN ISO 228 e BS EN ISO 228). Attacco filettato maschio con sede conica. Bocchettone portatermometro: Corpo in ottone nichelato. O-ring in NBR. Scala termometro: 0°C, 80°C. Diametro termometro: mm.40. Temperatura massima d’esercizio: 80°C. Attacchi filettati ISO 228 (equivalente a DIN EN ISO 228 e BS EN ISO 228).
487K02 | 4870100K02 | 1“ | Kit Valvole a sfera ad angolo con termometro | Kit composto da due valvole a sfera art. 298SDC, maniglia rossa e blu e da 2 bocchettoni portatermometro orientabile con termometro art. 492BC. Misura disponibile: 1”. Caratteristiche valvole: Attacchi filettati maschio/femmina. Maniglia a T in alluminio. Corpo in ottone nichelato. Temperatura minima e massima d’esercizio: -20°C, 150°C in assenza di vapore. Attacco filettato ISO 228 (equivalente a DIN EN ISO 228 e BS EN ISO 228). Attacco filettato maschio con sede conica. Bocchettone portatermometro: Corpo in ottone nichelato. O-ring in NBR. Scala termometro: 0°C, 80°C. Diametro termometro: mm.40. Temperatura massima d’esercizio: 80°C. Attacchi filettati ISO 228 (equivalente a DIN EN ISO 228 e BS EN ISO 228).
492N | 492N |  | Termometro a contatto | Diametro disponibile: mm. 40. Scala: 0°C - 80°C. Adatto a collettori da barra in acciaio inox e ottone.
490 | 4900034 | 3/4“ | Raccordo terminale maschio | Misure disponibili: 3/4”, 1”, 1”1/4 (attacco principale). Misura della prima derivazione: 1/2”. Misura della seconda derivazione: 3/8”. Corpo in ottone nichelato. Temperatura massima d’esercizio: 110°C. Attacco filettato ISO 228 (equivalente a DIN EN ISO 228 e BS EN ISO 228).
490 | 4900100 | 1“ | Raccordo terminale maschio | Misure disponibili: 3/4”, 1”, 1”1/4 (attacco principale). Misura della prima derivazione: 1/2”. Misura della seconda derivazione: 3/8”. Corpo in ottone nichelato. Temperatura massima d’esercizio: 110°C. Attacco filettato ISO 228 (equivalente a DIN EN ISO 228 e BS EN ISO 228).
490 | 4900114 | 1“1/4 | Raccordo terminale maschio | Misure disponibili: 3/4”, 1”, 1”1/4 (attacco principale). Misura della prima derivazione: 1/2”. Misura della seconda derivazione: 3/8”. Corpo in ottone nichelato. Temperatura massima d’esercizio: 110°C. Attacco filettato ISO 228 (equivalente a DIN EN ISO 228 e BS EN ISO 228).
490S | 4900100S | 1“ | Raccordo terminale maschio orientabile | Misure disponibili: 1”, 1”1/4 (attacco principale). Misura delle derivazioni: 1/2”. Corpo in ottone nichelato. O-ring in NBR. Temperatura massima d’esercizio: 110°C. Attacco filettato ISO 228 (equivalente a DIN EN ISO 228 e BS EN ISO 228).
490S | 4900114S | 1“1/4 | Raccordo terminale maschio orientabile | Misure disponibili: 1”, 1”1/4 (attacco principale). Misura delle derivazioni: 1/2”. Corpo in ottone nichelato. O-ring in NBR. Temperatura massima d’esercizio: 110°C. Attacco filettato ISO 228 (equivalente a DIN EN ISO 228 e BS EN ISO 228).
491 | 4910034 | 3/4“ | Raccordo terminale femmina | Misure disponibili: 3/4”, 1” (attacco principale). Misura della prima derivazione: 1/2”. Misura della seconda derivazione: 3/8”. Corpo in ottone nichelato. Temperatura massima d’esercizio: 110°C. Attacco filettato ISO 228 (equivalente a DIN EN ISO 228 e BS EN ISO 228).
491 | 4910100 | 1“ | Raccordo terminale femmina | Misure disponibili: 3/4”, 1” (attacco principale). Misura della prima derivazione: 1/2”. Misura della seconda derivazione: 3/8”. Corpo in ottone nichelato. Temperatura massima d’esercizio: 110°C. Attacco filettato ISO 228 (equivalente a DIN EN ISO 228 e BS EN ISO 228).
492 | 4920100 | 1“ | Raccordo portatermometro | Misura disponibile: 1”. Misura attacco termometro: 1/2”. Corpo in ottone nichelato. Temperatura massima d’esercizio: 110°C. Attacco filettato ISO 228 (equivalente a DIN EN ISO 228 e BS EN ISO 228).
492B | 4920100B | 1“ | Raccordo portatermometro orientabile | Misure disponibili: 1”M x 1”1/4F - 1”1/4M x 1”1/2F. Misura attacco termometro: 3/8”. Corpo in ottone nichelato. O-ring in NBR. Temperatura massima d’esercizio: 110°C. Attacco filettato ISO 228 (equivalente a DIN EN ISO 228 e BS EN ISO 228). Abbinabile alla valvola a sfera art. 098SDC e 298SDC.
492B | 4920114B | 1“1/4 | Raccordo portatermometro orientabile | Misure disponibili: 1”M x 1”1/4F - 1”1/4M x 1”1/2F. Misura attacco termometro: 3/8”. Corpo in ottone nichelato. O-ring in NBR. Temperatura massima d’esercizio: 110°C. Attacco filettato ISO 228 (equivalente a DIN EN ISO 228 e BS EN ISO 228). Abbinabile alla valvola a sfera art. 098SDC e 298SDC.
492C | 4920100C | 1“ | Raccordo portatermometro completo di termometro | Misura disponibile: 1”. Corpo in ottone nichelato. Scala termometro: 0°C-120°C, diametro mm.40. Termometro conforme alla norma INAIL (ex ISPESL). Temperatura massima d’esercizio: 110°C. Attacco filettato ISO 228 (equivalente a DIN EN ISO 228 e BS EN ISO 228).
492BC | 4920100BC | 1“ (DN 25) | Raccordo portatermometro orientabile con termometro | Misure disponibili: 1”Mx1”1/4F - 1”1/4Mx1”1/2F. Corpo in ottone nichelato. O-ring in NBR. Scala termometro: 0°C-80°C. Diametro termometro: mm.40. Temperatura massima d’esercizio: 80°C. Attacco filettato ISO 228 (equivalente a DIN EN ISO 228 e BS EN ISO 228). Abbinabile alla valvola a sfera art. 098SDC e 298SDC.
492BC | 4920114BC | 1“1/4 (DN 32) | Raccordo portatermometro orientabile con termometro | Misure disponibili: 1”Mx1”1/4F - 1”1/4Mx1”1/2F. Corpo in ottone nichelato. O-ring in NBR. Scala termometro: 0°C-80°C. Diametro termometro: mm.40. Temperatura massima d’esercizio: 80°C. Attacco filettato ISO 228 (equivalente a DIN EN ISO 228 e BS EN ISO 228). Abbinabile alla valvola a sfera art. 098SDC e 298SDC.
494 | 4940038 | 3/8“ | Tappo cieco maschio con o-ring | Corpo in ottone nichelato. O-ring in EPDM. Temperatura massima d’esercizio: 110°C. Attacchi filettati ISO 228 (equivalente a DIN EN ISO 228 e BS EN ISO 228).
494 | 4940012 | 1/2“ | Tappo cieco maschio con o-ring | Corpo in ottone nichelato. O-ring in EPDM. Temperatura massima d’esercizio: 110°C. Attacchi filettati ISO 228 (equivalente a DIN EN ISO 228 e BS EN ISO 228).
494 | 4940034 | 3/4“ | Tappo cieco maschio con o-ring | Corpo in ottone nichelato. O-ring in EPDM. Temperatura massima d’esercizio: 110°C. Attacchi filettati ISO 228 (equivalente a DIN EN ISO 228 e BS EN ISO 228).
494 | 4940100 | 1“ | Tappo cieco maschio con o-ring | Corpo in ottone nichelato. O-ring in EPDM. Temperatura massima d’esercizio: 110°C. Attacchi filettati ISO 228 (equivalente a DIN EN ISO 228 e BS EN ISO 228).
494 | 4940114 | 1“1/4 | Tappo cieco maschio con o-ring | Corpo in ottone nichelato. O-ring in EPDM. Temperatura massima d’esercizio: 110°C. Attacchi filettati ISO 228 (equivalente a DIN EN ISO 228 e BS EN ISO 228).
495 | 4950034038 | 3/4“X3/8“ | Tappo forato maschio con o-ring | Misure disponibili: 3/4”x3/8”, 3/4”x1/2”, 1”x3/8”, 1”x1/2”, 1”1/4x1/2”. Corpo in ottone nichelato. O-ring in EPDM. Temperatura massima d’esercizio: 110°C. Attacco filettato ISO 228 (equivalente a DIN EN ISO 228 e BS EN ISO 228).
495 | 4950034012 | 3/4“X1/2“ | Tappo forato maschio con o-ring | Misure disponibili: 3/4”x3/8”, 3/4”x1/2”, 1”x3/8”, 1”x1/2”, 1”1/4x1/2”. Corpo in ottone nichelato. O-ring in EPDM. Temperatura massima d’esercizio: 110°C. Attacco filettato ISO 228 (equivalente a DIN EN ISO 228 e BS EN ISO 228).
495 | 4950100038 | 1“X3/8“ | Tappo forato maschio con o-ring | Misure disponibili: 3/4”x3/8”, 3/4”x1/2”, 1”x3/8”, 1”x1/2”, 1”1/4x1/2”. Corpo in ottone nichelato. O-ring in EPDM. Temperatura massima d’esercizio: 110°C. Attacco filettato ISO 228 (equivalente a DIN EN ISO 228 e BS EN ISO 228).
495 | 4950100012 | 1“X1/2“ | Tappo forato maschio con o-ring | Misure disponibili: 3/4”x3/8”, 3/4”x1/2”, 1”x3/8”, 1”x1/2”, 1”1/4x1/2”. Corpo in ottone nichelato. O-ring in EPDM. Temperatura massima d’esercizio: 110°C. Attacco filettato ISO 228 (equivalente a DIN EN ISO 228 e BS EN ISO 228).
495 | 4950114012 | 1“1/4X1/2“ | Tappo forato maschio con o-ring | Misure disponibili: 3/4”x3/8”, 3/4”x1/2”, 1”x3/8”, 1”x1/2”, 1”1/4x1/2”. Corpo in ottone nichelato. O-ring in EPDM. Temperatura massima d’esercizio: 110°C. Attacco filettato ISO 228 (equivalente a DIN EN ISO 228 e BS EN ISO 228).
496 | 4960012 | 1/2“ | Tappo cieco femmina con guarnizione | Corpo in ottone nichelato. Guarnizione in NBR. Temperatura massima d’esercizio: 110°C. Attacco filettato ISO 228 (equivalente a DIN EN ISO 228 e BS EN ISO 228).
496 | 4960034 | 3/4“ | Tappo cieco femmina con guarnizione | Corpo in ottone nichelato. Guarnizione in NBR. Temperatura massima d’esercizio: 110°C. Attacco filettato ISO 228 (equivalente a DIN EN ISO 228 e BS EN ISO 228).
496 | 4960100 | 1“ | Tappo cieco femmina con guarnizione | Corpo in ottone nichelato. Guarnizione in NBR. Temperatura massima d’esercizio: 110°C. Attacco filettato ISO 228 (equivalente a DIN EN ISO 228 e BS EN ISO 228).
482 | 482B014 | 1/4“ | Manometro attacco radiale 0-10 bar | Conforme alla norma INAIL (ex ISPESL). Diametro mm.63. Misura dell’attacco: 1/4”. Scala: 0-10 bar. Attacco filettato ISO 7/1 R conico (equivalente a DIN EN 10226-1 e BS EN 10226-1).
482R | 482B014R | 1/4“ | Manometro attacco radiale 0-6 bar | Conforme alla norma INAIL (ex ISPESL). Diametro mm.50. Misura dell’attacco: 1/4”. Scala: 0-6 bar. Attacco filettato ISO 7/1 R conico (equivalente a DIN EN 10226-1 e BS EN 10226-1).
483 | 483B014 | 1/4“ | Manometro attacco posteriore 0-10 bar | Conforme alla norma INAIL (ex ISPESL). Diametro mm.63. Misura dell’attacco: 1/4”. Scala: 0-10 bar. Attacco filettato ISO 7/1 R conico (equivalente a DIN EN 10226-1 e BS EN 10226-1).
483R | 483B014R | 1/4“ | Manometro attacco posteriore 0-6 bar | Conforme alla norma INAIL (ex ISPESL). Diametro mm.50. Misura dell’attacco: 1/4”. Scala: 0-6 bar. Attacco filettato ISO 7/1 R conico (equivalente a DIN EN 10226-1 e BS EN 10226-1).
484 | 484B012 | 1/2“ | Termomanometro attacco radiale | Diametro mm.80. Misura dell’attacco: 1/2”. Scala: 0°C-120°C, 0-6 bar. Attacco filettato ISO 7/1 R conico (equivalente a DIN EN 10226-1 e BS EN 10226-1).
485 | 485B012 | 1/2“ | Termomanometro attacco posteriore | Diametro mm.63. Misura dell’attacco: 1/2”. Scala: 0°C- 120°C, 0-4 bar. Attacco filettato ISO 7/1 R conico (equivalente a DIN EN 10226-1 e BS EN 10226-1).
493 | 493B03840P | 3/8“X40 | Termometro attacco posteriore | Conforme alla norma INAIL (ex ISPESL). Diametri disponibili: mm.40, mm.63, mm.80. Misura dell’attacco: 3/8”, 1/2”. Lunghezza perno: mm. 50 (con ∅ 40 - 63) - mm.100 (con ∅ 80). Scala: 0°C- 80°C (3/8”) , 0°C-120°C (1/2”). Attacco filettato ISO 7/1 R conico (equivalente a DIN EN 10226-1 e BS EN 10226-1).
493 | 493B01240P | 1/2“X40 | Termometro attacco posteriore | Conforme alla norma INAIL (ex ISPESL). Diametri disponibili: mm.40, mm.63, mm.80. Misura dell’attacco: 3/8”, 1/2”. Lunghezza perno: mm. 50 (con ∅ 40 - 63) - mm.100 (con ∅ 80). Scala: 0°C- 80°C (3/8”) , 0°C-120°C (1/2”). Attacco filettato ISO 7/1 R conico (equivalente a DIN EN 10226-1 e BS EN 10226-1).
493 | 493B01263P | 1/2“X63 | Termometro attacco posteriore | Conforme alla norma INAIL (ex ISPESL). Diametri disponibili: mm.40, mm.63, mm.80. Misura dell’attacco: 3/8”, 1/2”. Lunghezza perno: mm. 50 (con ∅ 40 - 63) - mm.100 (con ∅ 80). Scala: 0°C- 80°C (3/8”) , 0°C-120°C (1/2”). Attacco filettato ISO 7/1 R conico (equivalente a DIN EN 10226-1 e BS EN 10226-1).
493 | 493B01280P | 1/2“X80 | Termometro attacco posteriore | Conforme alla norma INAIL (ex ISPESL). Diametri disponibili: mm.40, mm.63, mm.80. Misura dell’attacco: 3/8”, 1/2”. Lunghezza perno: mm. 50 (con ∅ 40 - 63) - mm.100 (con ∅ 80). Scala: 0°C- 80°C (3/8”) , 0°C-120°C (1/2”). Attacco filettato ISO 7/1 R conico (equivalente a DIN EN 10226-1 e BS EN 10226-1).
362 | 3620038 | 3/8“ | Valvola automatica di sfogo aria | Corpo in ottone nichelato. Galleggiante in resina polietilenica. Temperatura massima d’esercizio: 110°C. Pressione massima di scarico ottimale: 6 bar. Attacchi filettati: ISO 228 (equivalente a DIN EN ISO 228 e BS EN ISO 228). Disponibile con filetto americano NPT 1/2“ - 3/4“ - 1“
362 | 3620012 | 1/2“ | Valvola automatica di sfogo aria | Corpo in ottone nichelato. Galleggiante in resina polietilenica. Temperatura massima d’esercizio: 110°C. Pressione massima di scarico ottimale: 6 bar. Attacchi filettati: ISO 228 (equivalente a DIN EN ISO 228 e BS EN ISO 228). Disponibile con filetto americano NPT 1/2“ - 3/4“ - 1“
362 | 3620034 | 3/4“ | Valvola automatica di sfogo aria | Corpo in ottone nichelato. Galleggiante in resina polietilenica. Temperatura massima d’esercizio: 110°C. Pressione massima di scarico ottimale: 6 bar. Attacchi filettati: ISO 228 (equivalente a DIN EN ISO 228 e BS EN ISO 228). Disponibile con filetto americano NPT 1/2“ - 3/4“ - 1“
362 | 3620100 | 1“ | Valvola automatica di sfogo aria | Corpo in ottone nichelato. Galleggiante in resina polietilenica. Temperatura massima d’esercizio: 110°C. Pressione massima di scarico ottimale: 6 bar. Attacchi filettati: ISO 228 (equivalente a DIN EN ISO 228 e BS EN ISO 228). Disponibile con filetto americano NPT 1/2“ - 3/4“ - 1“
362R | 3620038R | 3/8“ | Valvola automatica di sfogo aria, modello compatto | Corpo in ottone nichelato. Galleggiante in resina polietilenica. Temperatura massima d’esercizio: 110°C. Pressione massima di scarico ottimale: 6 bar. Attacchi filettati: ISO 228 (equivalente a DIN EN ISO 228 e BS EN ISO 228).
362R | 3620012R | 1/2“ | Valvola automatica di sfogo aria, modello compatto | Corpo in ottone nichelato. Galleggiante in resina polietilenica. Temperatura massima d’esercizio: 110°C. Pressione massima di scarico ottimale: 6 bar. Attacchi filettati: ISO 228 (equivalente a DIN EN ISO 228 e BS EN ISO 228).
363 | 3630038 | 3/8“ | Valvola automatica di sfogo aria, sfogo laterale | Corpo in ottone nichelato. Galleggiante in resina polietilenica. Temperatura massima d’esercizio: 110°C. Pressione massima di scarico ottimale: 6 bar. Attacchi filettati: ISO 228 (equivalente a DIN EN ISO 228 e BS EN ISO 228).
363 | 3630012 | 1/2“ | Valvola automatica di sfogo aria, sfogo laterale | Corpo in ottone nichelato. Galleggiante in resina polietilenica. Temperatura massima d’esercizio: 110°C. Pressione massima di scarico ottimale: 6 bar. Attacchi filettati: ISO 228 (equivalente a DIN EN ISO 228 e BS EN ISO 228).
364 | 3640038 | 3/8“ | Valvola automatica di sfogo aria, attacco laterale | Corpo in ottone nichelato. Galleggiante in resina polietilenica. Temperatura massima d’esercizio: 110°C. Pressione massima di scarico ottimale: 6 bar. Attacchi filettati: ISO 228 (equivalente a DIN EN ISO 228 e BS EN ISO 228).
364 | 3640012 | 1/2“ | Valvola automatica di sfogo aria, attacco laterale | Corpo in ottone nichelato. Galleggiante in resina polietilenica. Temperatura massima d’esercizio: 110°C. Pressione massima di scarico ottimale: 6 bar. Attacchi filettati: ISO 228 (equivalente a DIN EN ISO 228 e BS EN ISO 228).
364R | 3640038R | 3/8“ | Valvola automatica di sfogo aria, attacco laterale, modello compatto | Corpo in ottone nichelato. Galleggiante in resina polietilenica. Temperatura massima d’esercizio: 110°C. Pressione massima di scarico ottimale: 6 bar. Attacchi filettati: ISO 228 (equivalente a DIN EN ISO 228 e BS EN ISO 228).
364R | 3640012R | 1/2“ | Valvola automatica di sfogo aria, attacco laterale, modello compatto | Corpo in ottone nichelato. Galleggiante in resina polietilenica. Temperatura massima d’esercizio: 110°C. Pressione massima di scarico ottimale: 6 bar. Attacchi filettati: ISO 228 (equivalente a DIN EN ISO 228 e BS EN ISO 228).
365 | 3650038 | 3/8“ | Valvola di ritegno automatica | Adatta all’impiego unitamente alle valvole automatiche art. 362 - 362R - 363 - 364 - 364R. Corpo in ottone nichelato. Temperatura massima d’esercizio 110°C. Attacchi filettati: ISO 228 (equivalente DIN EN ISO 228 e BS EN ISO 228).
365 | 3650012 | 1/2“ | Valvola di ritegno automatica | Adatta all’impiego unitamente alle valvole automatiche art. 362 - 362R - 363 - 364 - 364R. Corpo in ottone nichelato. Temperatura massima d’esercizio 110°C. Attacchi filettati: ISO 228 (equivalente DIN EN ISO 228 e BS EN ISO 228).
366 | 3660012 | 1/2“ | Valvola di sicurezza per scaldabagno | Corpo in ottone nichelato. Molla di ritegno e di sfiato in acciaio inox. Sede di ritegno in nylon. Tenuta di ritegno e sfiato in NBR. Temperatura massima d’esercizio 120°C. Pressione di apertura: 8,5 bar. Attacchi filettati: ISO 228 (equivalente DIN EN ISO 228 e BS EN ISO 228).
367 | 3670012 | 1/2“ | Valvola di sicurezza per scaldabagno con leva | Corpo in ottone nichelato. Molla di ritegno e di sfiato in acciaio inox. Sede di ritegno in nylon. Tenuta di ritegno e sfiato in NBR. Temperatura massima d’esercizio: 120°C. Pressione di apertura: 8,5 bar. Attacchi filettati ISO 228 (equivalente a DIN EN ISO 228 e BS EN ISO 228).
194 | 1940018 | 1/8“ | Valvola di sfogo aria | Corpo in ottone cromato. Maniglia in resina acetalica. Temperatura massima d’esercizio: 90°C. Attacco filettato ISO 228 (equivalente a DIN EN ISO 228 e BS EN ISO 228).
194 | 1940014 | 1/4“ | Valvola di sfogo aria | Corpo in ottone cromato. Maniglia in resina acetalica. Temperatura massima d’esercizio: 90°C. Attacco filettato ISO 228 (equivalente a DIN EN ISO 228 e BS EN ISO 228).
194 | 1940038 | 3/8“ | Valvola di sfogo aria | Corpo in ottone cromato. Maniglia in resina acetalica. Temperatura massima d’esercizio: 90°C. Attacco filettato ISO 228 (equivalente a DIN EN ISO 228 e BS EN ISO 228).
194 | 1940012 | 1/2“ | Valvola di sfogo aria | Corpo in ottone cromato. Maniglia in resina acetalica. Temperatura massima d’esercizio: 90°C. Attacco filettato ISO 228 (equivalente a DIN EN ISO 228 e BS EN ISO 228).
194O | 1940012O | 1/2“ | Valvola di sfogo aria orientabile nichelata | Corpo in ottone nichelato. Maniglia in nylon. Temperatura massima d’esercizio: 110°C. Attacco filettato ISO 228 (equivalente a DIN EN ISO 228 e BS EN ISO 228).
195 | 1950014 | 1/4“ | Rubinetto di scarico orientabile | Corpo in ottone. Scarico girevole in resina acetalica. Temperatura massima d’esercizio: 90°C. Attacco filettato ISO 228 (equivalente a DIN EN ISO 228 e BS EN ISO 228).
195 | 1950038 | 3/8“ | Rubinetto di scarico orientabile | Corpo in ottone. Scarico girevole in resina acetalica. Temperatura massima d’esercizio: 90°C. Attacco filettato ISO 228 (equivalente a DIN EN ISO 228 e BS EN ISO 228).
299 | 2990100D | 1“ DX | Tappo per radiatori con valvole di sfogo aria | Corpo in ottone cromato. Pressione nominale: 10 bar. Temperatura massima d’esercizio: 110°C. Misure disponibili: 1” destro e 1” sinistro. Attacco filettato ISO 228 (equivalente a DIN EN ISO 228 e BS EN ISO 228).
299 | 2990100S | 1“ SX | Tappo per radiatori con valvole di sfogo aria | Corpo in ottone cromato. Pressione nominale: 10 bar. Temperatura massima d’esercizio: 110°C. Misure disponibili: 1” destro e 1” sinistro. Attacco filettato ISO 228 (equivalente a DIN EN ISO 228 e BS EN ISO 228).
368 | 368001215 | 1/2“ (DN 15) | Valvola di sicurezza a membrana F/F | Corpo in ottone nichelato. Membrana in EPDM. Molla in acciaio inox. Pressione nominale: 10 bar. Temperatura d’esercizio: 5°C - 110°C. Sovrapressione di apertura: 20%. Scarto di chiusura: 20%. Tarature disponibili: 1,5 - 1,8 - 2,5 - 3 - 4 - 6 bar. Attacchi filettati: ISO 228 (equivalente a DIN EN ISO 228 e BS EN ISO 228).
368 | 368001218 | 1/2“ (DN 15) | Valvola di sicurezza a membrana F/F | Corpo in ottone nichelato. Membrana in EPDM. Molla in acciaio inox. Pressione nominale: 10 bar. Temperatura d’esercizio: 5°C - 110°C. Sovrapressione di apertura: 20%. Scarto di chiusura: 20%. Tarature disponibili: 1,5 - 1,8 - 2,5 - 3 - 4 - 6 bar. Attacchi filettati: ISO 228 (equivalente a DIN EN ISO 228 e BS EN ISO 228).
368 | 368001225 | 1/2“ (DN 15) | Valvola di sicurezza a membrana F/F | Corpo in ottone nichelato. Membrana in EPDM. Molla in acciaio inox. Pressione nominale: 10 bar. Temperatura d’esercizio: 5°C - 110°C. Sovrapressione di apertura: 20%. Scarto di chiusura: 20%. Tarature disponibili: 1,5 - 1,8 - 2,5 - 3 - 4 - 6 bar. Attacchi filettati: ISO 228 (equivalente a DIN EN ISO 228 e BS EN ISO 228).
368 | 368001230 | 1/2“ (DN 15) | Valvola di sicurezza a membrana F/F | Corpo in ottone nichelato. Membrana in EPDM. Molla in acciaio inox. Pressione nominale: 10 bar. Temperatura d’esercizio: 5°C - 110°C. Sovrapressione di apertura: 20%. Scarto di chiusura: 20%. Tarature disponibili: 1,5 - 1,8 - 2,5 - 3 - 4 - 6 bar. Attacchi filettati: ISO 228 (equivalente a DIN EN ISO 228 e BS EN ISO 228).
368 | 368001240 | 1/2“ (DN 15) | Valvola di sicurezza a membrana F/F | Corpo in ottone nichelato. Membrana in EPDM. Molla in acciaio inox. Pressione nominale: 10 bar. Temperatura d’esercizio: 5°C - 110°C. Sovrapressione di apertura: 20%. Scarto di chiusura: 20%. Tarature disponibili: 1,5 - 1,8 - 2,5 - 3 - 4 - 6 bar. Attacchi filettati: ISO 228 (equivalente a DIN EN ISO 228 e BS EN ISO 228).
368 | 368001260 | 1/2“ (DN 15) | Valvola di sicurezza a membrana F/F | Corpo in ottone nichelato. Membrana in EPDM. Molla in acciaio inox. Pressione nominale: 10 bar. Temperatura d’esercizio: 5°C - 110°C. Sovrapressione di apertura: 20%. Scarto di chiusura: 20%. Tarature disponibili: 1,5 - 1,8 - 2,5 - 3 - 4 - 6 bar. Attacchi filettati: ISO 228 (equivalente a DIN EN ISO 228 e BS EN ISO 228).
368 | 368003415 | 3/4“ (DN 20) | Valvola di sicurezza a membrana F/F | Corpo in ottone nichelato. Membrana in EPDM. Molla in acciaio inox. Pressione nominale: 10 bar. Temperatura d’esercizio: 5°C - 110°C. Sovrapressione di apertura: 20%. Scarto di chiusura: 20%. Tarature disponibili: 1,5 - 1,8 - 2,5 - 3 - 4 - 6 bar. Attacchi filettati: ISO 228 (equivalente a DIN EN ISO 228 e BS EN ISO 228).
368 | 368003418 | 3/4“ (DN 20) | Valvola di sicurezza a membrana F/F | Corpo in ottone nichelato. Membrana in EPDM. Molla in acciaio inox. Pressione nominale: 10 bar. Temperatura d’esercizio: 5°C - 110°C. Sovrapressione di apertura: 20%. Scarto di chiusura: 20%. Tarature disponibili: 1,5 - 1,8 - 2,5 - 3 - 4 - 6 bar. Attacchi filettati: ISO 228 (equivalente a DIN EN ISO 228 e BS EN ISO 228).
368 | 368003425 | 3/4“ (DN 20) | Valvola di sicurezza a membrana F/F | Corpo in ottone nichelato. Membrana in EPDM. Molla in acciaio inox. Pressione nominale: 10 bar. Temperatura d’esercizio: 5°C - 110°C. Sovrapressione di apertura: 20%. Scarto di chiusura: 20%. Tarature disponibili: 1,5 - 1,8 - 2,5 - 3 - 4 - 6 bar. Attacchi filettati: ISO 228 (equivalente a DIN EN ISO 228 e BS EN ISO 228).
368 | 368003430 | 3/4“ (DN 20) | Valvola di sicurezza a membrana F/F | Corpo in ottone nichelato. Membrana in EPDM. Molla in acciaio inox. Pressione nominale: 10 bar. Temperatura d’esercizio: 5°C - 110°C. Sovrapressione di apertura: 20%. Scarto di chiusura: 20%. Tarature disponibili: 1,5 - 1,8 - 2,5 - 3 - 4 - 6 bar. Attacchi filettati: ISO 228 (equivalente a DIN EN ISO 228 e BS EN ISO 228).
368 | 368003440 | 3/4“ (DN 20) | Valvola di sicurezza a membrana F/F | Corpo in ottone nichelato. Membrana in EPDM. Molla in acciaio inox. Pressione nominale: 10 bar. Temperatura d’esercizio: 5°C - 110°C. Sovrapressione di apertura: 20%. Scarto di chiusura: 20%. Tarature disponibili: 1,5 - 1,8 - 2,5 - 3 - 4 - 6 bar. Attacchi filettati: ISO 228 (equivalente a DIN EN ISO 228 e BS EN ISO 228).
368 | 368003460 | 3/4“ (DN 20) | Valvola di sicurezza a membrana F/F | Corpo in ottone nichelato. Membrana in EPDM. Molla in acciaio inox. Pressione nominale: 10 bar. Temperatura d’esercizio: 5°C - 110°C. Sovrapressione di apertura: 20%. Scarto di chiusura: 20%. Tarature disponibili: 1,5 - 1,8 - 2,5 - 3 - 4 - 6 bar. Attacchi filettati: ISO 228 (equivalente a DIN EN ISO 228 e BS EN ISO 228).
368 | 368010015 | 1“ (DN 25) | Valvola di sicurezza a membrana F/F | Corpo in ottone nichelato. Membrana in EPDM. Molla in acciaio inox. Pressione nominale: 10 bar. Temperatura d’esercizio: 5°C - 110°C. Sovrapressione di apertura: 20%. Scarto di chiusura: 20%. Tarature disponibili: 1,5 - 1,8 - 2,5 - 3 - 4 - 6 bar. Attacchi filettati: ISO 228 (equivalente a DIN EN ISO 228 e BS EN ISO 228).
368 | 368010018 | 1“ (DN 25) | Valvola di sicurezza a membrana F/F | Corpo in ottone nichelato. Membrana in EPDM. Molla in acciaio inox. Pressione nominale: 10 bar. Temperatura d’esercizio: 5°C - 110°C. Sovrapressione di apertura: 20%. Scarto di chiusura: 20%. Tarature disponibili: 1,5 - 1,8 - 2,5 - 3 - 4 - 6 bar. Attacchi filettati: ISO 228 (equivalente a DIN EN ISO 228 e BS EN ISO 228).
368 | 368010025 | 1“ (DN 25) | Valvola di sicurezza a membrana F/F | Corpo in ottone nichelato. Membrana in EPDM. Molla in acciaio inox. Pressione nominale: 10 bar. Temperatura d’esercizio: 5°C - 110°C. Sovrapressione di apertura: 20%. Scarto di chiusura: 20%. Tarature disponibili: 1,5 - 1,8 - 2,5 - 3 - 4 - 6 bar. Attacchi filettati: ISO 228 (equivalente a DIN EN ISO 228 e BS EN ISO 228).
368 | 368010030 | 1“ (DN 25) | Valvola di sicurezza a membrana F/F | Corpo in ottone nichelato. Membrana in EPDM. Molla in acciaio inox. Pressione nominale: 10 bar. Temperatura d’esercizio: 5°C - 110°C. Sovrapressione di apertura: 20%. Scarto di chiusura: 20%. Tarature disponibili: 1,5 - 1,8 - 2,5 - 3 - 4 - 6 bar. Attacchi filettati: ISO 228 (equivalente a DIN EN ISO 228 e BS EN ISO 228).
368 | 368010040 | 1“ (DN 25) | Valvola di sicurezza a membrana F/F | Corpo in ottone nichelato. Membrana in EPDM. Molla in acciaio inox. Pressione nominale: 10 bar. Temperatura d’esercizio: 5°C - 110°C. Sovrapressione di apertura: 20%. Scarto di chiusura: 20%. Tarature disponibili: 1,5 - 1,8 - 2,5 - 3 - 4 - 6 bar. Attacchi filettati: ISO 228 (equivalente a DIN EN ISO 228 e BS EN ISO 228).
368 | 368010060 | 1“ (DN 25) | Valvola di sicurezza a membrana F/F | Corpo in ottone nichelato. Membrana in EPDM. Molla in acciaio inox. Pressione nominale: 10 bar. Temperatura d’esercizio: 5°C - 110°C. Sovrapressione di apertura: 20%. Scarto di chiusura: 20%. Tarature disponibili: 1,5 - 1,8 - 2,5 - 3 - 4 - 6 bar. Attacchi filettati: ISO 228 (equivalente a DIN EN ISO 228 e BS EN ISO 228).
369 | 369001215 | 1/2“ (DN 15) | Valvola di sicurezza a membrana M/F | Corpo in ottone nichelato. Membrana in EPDM. Molla in acciaio inox. Pressione nominale: 10 bar. Temperatura d’esercizio: 5°C - 110°C. Sovrapressione di apertura: 20%. Scarto di chiusura: 20%. Tarature disponibili: 1,5 - 1,8 - 2,5 - 3 - 4 - 6 bar. Attacchi filettati: ISO 228 (equivalente a DIN EN ISO 228 e BS EN ISO 228).
369 | 369001218 | 1/2“ (DN 15) | Valvola di sicurezza a membrana M/F | Corpo in ottone nichelato. Membrana in EPDM. Molla in acciaio inox. Pressione nominale: 10 bar. Temperatura d’esercizio: 5°C - 110°C. Sovrapressione di apertura: 20%. Scarto di chiusura: 20%. Tarature disponibili: 1,5 - 1,8 - 2,5 - 3 - 4 - 6 bar. Attacchi filettati: ISO 228 (equivalente a DIN EN ISO 228 e BS EN ISO 228).
369 | 369001225 | 1/2“ (DN 15) | Valvola di sicurezza a membrana M/F | Corpo in ottone nichelato. Membrana in EPDM. Molla in acciaio inox. Pressione nominale: 10 bar. Temperatura d’esercizio: 5°C - 110°C. Sovrapressione di apertura: 20%. Scarto di chiusura: 20%. Tarature disponibili: 1,5 - 1,8 - 2,5 - 3 - 4 - 6 bar. Attacchi filettati: ISO 228 (equivalente a DIN EN ISO 228 e BS EN ISO 228).
369 | 369001230 | 1/2“ (DN 15) | Valvola di sicurezza a membrana M/F | Corpo in ottone nichelato. Membrana in EPDM. Molla in acciaio inox. Pressione nominale: 10 bar. Temperatura d’esercizio: 5°C - 110°C. Sovrapressione di apertura: 20%. Scarto di chiusura: 20%. Tarature disponibili: 1,5 - 1,8 - 2,5 - 3 - 4 - 6 bar. Attacchi filettati: ISO 228 (equivalente a DIN EN ISO 228 e BS EN ISO 228).
369 | 369001240 | 1/2“ (DN 15) | Valvola di sicurezza a membrana M/F | Corpo in ottone nichelato. Membrana in EPDM. Molla in acciaio inox. Pressione nominale: 10 bar. Temperatura d’esercizio: 5°C - 110°C. Sovrapressione di apertura: 20%. Scarto di chiusura: 20%. Tarature disponibili: 1,5 - 1,8 - 2,5 - 3 - 4 - 6 bar. Attacchi filettati: ISO 228 (equivalente a DIN EN ISO 228 e BS EN ISO 228).
369 | 369001260 | 1/2“ (DN 15) | Valvola di sicurezza a membrana M/F | Corpo in ottone nichelato. Membrana in EPDM. Molla in acciaio inox. Pressione nominale: 10 bar. Temperatura d’esercizio: 5°C - 110°C. Sovrapressione di apertura: 20%. Scarto di chiusura: 20%. Tarature disponibili: 1,5 - 1,8 - 2,5 - 3 - 4 - 6 bar. Attacchi filettati: ISO 228 (equivalente a DIN EN ISO 228 e BS EN ISO 228).
368M | 368001215M | 1/2“ (DN 15) | Valvola di sicurezza a membrana con attacco manometro F/F | Corpo in ottone nichelato. Membrana in EPDM. Molla in acciaio inox. Pressione nominale: 10 bar. Temperatura d’esercizio: 5°C - 110°C. Sovrapressione di apertura: 20%. Scarto di chiusura: 20%. Tarature disponibili: 1,5 - 1,8 - 2,5 - 3 - 4 - 6 bar. Attacchi filettati: ISO 228 (equivalente a DIN EN ISO 228 e BS EN ISO 228).
368M | 368001218M | 1/2“ (DN 15) | Valvola di sicurezza a membrana con attacco manometro F/F | Corpo in ottone nichelato. Membrana in EPDM. Molla in acciaio inox. Pressione nominale: 10 bar. Temperatura d’esercizio: 5°C - 110°C. Sovrapressione di apertura: 20%. Scarto di chiusura: 20%. Tarature disponibili: 1,5 - 1,8 - 2,5 - 3 - 4 - 6 bar. Attacchi filettati: ISO 228 (equivalente a DIN EN ISO 228 e BS EN ISO 228).
368M | 368001225M | 1/2“ (DN 15) | Valvola di sicurezza a membrana con attacco manometro F/F | Corpo in ottone nichelato. Membrana in EPDM. Molla in acciaio inox. Pressione nominale: 10 bar. Temperatura d’esercizio: 5°C - 110°C. Sovrapressione di apertura: 20%. Scarto di chiusura: 20%. Tarature disponibili: 1,5 - 1,8 - 2,5 - 3 - 4 - 6 bar. Attacchi filettati: ISO 228 (equivalente a DIN EN ISO 228 e BS EN ISO 228).
368M | 368001230M | 1/2“ (DN 15) | Valvola di sicurezza a membrana con attacco manometro F/F | Corpo in ottone nichelato. Membrana in EPDM. Molla in acciaio inox. Pressione nominale: 10 bar. Temperatura d’esercizio: 5°C - 110°C. Sovrapressione di apertura: 20%. Scarto di chiusura: 20%. Tarature disponibili: 1,5 - 1,8 - 2,5 - 3 - 4 - 6 bar. Attacchi filettati: ISO 228 (equivalente a DIN EN ISO 228 e BS EN ISO 228).
368M | 368001240M | 1/2“ (DN 15) | Valvola di sicurezza a membrana con attacco manometro F/F | Corpo in ottone nichelato. Membrana in EPDM. Molla in acciaio inox. Pressione nominale: 10 bar. Temperatura d’esercizio: 5°C - 110°C. Sovrapressione di apertura: 20%. Scarto di chiusura: 20%. Tarature disponibili: 1,5 - 1,8 - 2,5 - 3 - 4 - 6 bar. Attacchi filettati: ISO 228 (equivalente a DIN EN ISO 228 e BS EN ISO 228).
368M | 368001260M | 1/2“ (DN 15) | Valvola di sicurezza a membrana con attacco manometro F/F | Corpo in ottone nichelato. Membrana in EPDM. Molla in acciaio inox. Pressione nominale: 10 bar. Temperatura d’esercizio: 5°C - 110°C. Sovrapressione di apertura: 20%. Scarto di chiusura: 20%. Tarature disponibili: 1,5 - 1,8 - 2,5 - 3 - 4 - 6 bar. Attacchi filettati: ISO 228 (equivalente a DIN EN ISO 228 e BS EN ISO 228).
369M | 369001215M | 1/2“ (DN 15) | Valvola di sicurezza a membrana con attacco manometro M/F | Corpo in ottone nichelato. Membrana in EPDM. Molla in acciaio inox. Pressione nominale: 10 bar. Temperatura d’esercizio: 5°C - 110°C. Sovrapressione di apertura: 20%. Scarto di chiusura: 20%. Tarature disponibili: 1,5 - 1,8 - 2,5 - 3 - 4 - 6 bar. Attacchi filettati: ISO 228 (equivalente a DIN EN ISO 228 e BS EN ISO 228).
369M | 369001218M | 1/2“ (DN 15) | Valvola di sicurezza a membrana con attacco manometro M/F | Corpo in ottone nichelato. Membrana in EPDM. Molla in acciaio inox. Pressione nominale: 10 bar. Temperatura d’esercizio: 5°C - 110°C. Sovrapressione di apertura: 20%. Scarto di chiusura: 20%. Tarature disponibili: 1,5 - 1,8 - 2,5 - 3 - 4 - 6 bar. Attacchi filettati: ISO 228 (equivalente a DIN EN ISO 228 e BS EN ISO 228).
369M | 369001225M | 1/2“ (DN 15) | Valvola di sicurezza a membrana con attacco manometro M/F | Corpo in ottone nichelato. Membrana in EPDM. Molla in acciaio inox. Pressione nominale: 10 bar. Temperatura d’esercizio: 5°C - 110°C. Sovrapressione di apertura: 20%. Scarto di chiusura: 20%. Tarature disponibili: 1,5 - 1,8 - 2,5 - 3 - 4 - 6 bar. Attacchi filettati: ISO 228 (equivalente a DIN EN ISO 228 e BS EN ISO 228).
369M | 369001230M | 1/2“ (DN 15) | Valvola di sicurezza a membrana con attacco manometro M/F | Corpo in ottone nichelato. Membrana in EPDM. Molla in acciaio inox. Pressione nominale: 10 bar. Temperatura d’esercizio: 5°C - 110°C. Sovrapressione di apertura: 20%. Scarto di chiusura: 20%. Tarature disponibili: 1,5 - 1,8 - 2,5 - 3 - 4 - 6 bar. Attacchi filettati: ISO 228 (equivalente a DIN EN ISO 228 e BS EN ISO 228).
369M | 369001240M | 1/2“ (DN 15) | Valvola di sicurezza a membrana con attacco manometro M/F | Corpo in ottone nichelato. Membrana in EPDM. Molla in acciaio inox. Pressione nominale: 10 bar. Temperatura d’esercizio: 5°C - 110°C. Sovrapressione di apertura: 20%. Scarto di chiusura: 20%. Tarature disponibili: 1,5 - 1,8 - 2,5 - 3 - 4 - 6 bar. Attacchi filettati: ISO 228 (equivalente a DIN EN ISO 228 e BS EN ISO 228).
369M | 369001260M | 1/2“ (DN 15) | Valvola di sicurezza a membrana con attacco manometro M/F | Corpo in ottone nichelato. Membrana in EPDM. Molla in acciaio inox. Pressione nominale: 10 bar. Temperatura d’esercizio: 5°C - 110°C. Sovrapressione di apertura: 20%. Scarto di chiusura: 20%. Tarature disponibili: 1,5 - 1,8 - 2,5 - 3 - 4 - 6 bar. Attacchi filettati: ISO 228 (equivalente a DIN EN ISO 228 e BS EN ISO 228).
951 | 9510100090CP | 1“ | Gruppo di distribuzione diretta DN20 | Fornito con coibentazione. Kv = 23 m3/h. Pressione massima di esercizio: 6 bar. Temperatura massima di esercizio: 100°C. Attacco lato impianto: 1”. Attacco lato caldaia: 1”. Interasse: 90 mm. Attacchi filettati ISO 228 (equivalente a DIN EN ISO 228 e BS EN ISO 228). Valvola di ritegno su circuito di ritorno. Reversibile DX - SX. Coefficiente di flusso Kv riferito alla sola valvola a sfera. Art. 9510100090CP con pompa Wita. Art. 9510100090CPG con pompa Grundfos.
951 | 9510100090CPG | 1“ | Gruppo di distribuzione diretta DN20 | Fornito con coibentazione. Kv = 23 m3/h. Pressione massima di esercizio: 6 bar. Temperatura massima di esercizio: 100°C. Attacco lato impianto: 1”. Attacco lato caldaia: 1”. Interasse: 90 mm. Attacchi filettati ISO 228 (equivalente a DIN EN ISO 228 e BS EN ISO 228). Valvola di ritegno su circuito di ritorno. Reversibile DX - SX. Coefficiente di flusso Kv riferito alla sola valvola a sfera. Art. 9510100090CP con pompa Wita. Art. 9510100090CPG con pompa Grundfos.
952 | 9520100090CP | 1“ | Gruppo di distribuzione e di regolazione a punto fisso DN20 | Fornito con coibentazione. Kv = 7,5 m3/h. Pressione massima di esercizio: 6 bar. Temperatura massima di esercizio: 100°C. Attacco lato impianto: 1”. Attacco lato caldaia: 1”. Interasse: 90 mm. Regolazione della temperatura di mandata: 20°C – 70°C. Attacchi filettati ISO 228 (equivalente a DIN EN ISO 228 e BS EN ISO 228). Valvola di ritegno su circuito di ritorno. Reversibile DX - SX. Coefficiente di flusso Kv riferito alla sola valvola miscelatrice. Art. 9520100090CP con pompa Wita. Art. 9520100090CPG con pompa Grundfos.
952 | 9520100090CPG | 1“ | Gruppo di distribuzione e di regolazione a punto fisso DN20 | Fornito con coibentazione. Kv = 7,5 m3/h. Pressione massima di esercizio: 6 bar. Temperatura massima di esercizio: 100°C. Attacco lato impianto: 1”. Attacco lato caldaia: 1”. Interasse: 90 mm. Regolazione della temperatura di mandata: 20°C – 70°C. Attacchi filettati ISO 228 (equivalente a DIN EN ISO 228 e BS EN ISO 228). Valvola di ritegno su circuito di ritorno. Reversibile DX - SX. Coefficiente di flusso Kv riferito alla sola valvola miscelatrice. Art. 9520100090CP con pompa Wita. Art. 9520100090CPG con pompa Grundfos.
953 | 9530100090230CP | 1“ | Gruppo di distribuzione e di regolazione motorizzato DN20 | Fornito con coibentazione. Kv = 7,5 m3/h. Pressione massima di esercizio: 6 bar. Temperatura massima di esercizio: 100°C. Attacco lato impianto: 1”. Attacco lato caldaia: 1”. Interasse: 90 mm. Attacchi filettati ISO 228 (equivalente a DIN EN ISO 228 e BS EN ISO 228). Valvola di ritegno su circuito di ritorno. Reversibile DX - SX. Coefficiente di flusso Kv riferito alla sola valvola miscelatrice. Art. 9530100090230CP Modello con motore da 230V a 3 punti con pompa Wita. Art. 9530100090230CPG Modello con motore da 230V a 3 punti con pompa Grundfos. Art. 9530100090024CP Modello con motore da 24V (0-10V) con pompa Wita. Art. 9530100090024CPG Modello con motore da 24V (0-10V) con pompa Grundfos.
953 | 9530100090230CPG | 1“ | Gruppo di distribuzione e di regolazione motorizzato DN20 | Fornito con coibentazione. Kv = 7,5 m3/h. Pressione massima di esercizio: 6 bar. Temperatura massima di esercizio: 100°C. Attacco lato impianto: 1”. Attacco lato caldaia: 1”. Interasse: 90 mm. Attacchi filettati ISO 228 (equivalente a DIN EN ISO 228 e BS EN ISO 228). Valvola di ritegno su circuito di ritorno. Reversibile DX - SX. Coefficiente di flusso Kv riferito alla sola valvola miscelatrice. Art. 9530100090230CP Modello con motore da 230V a 3 punti con pompa Wita. Art. 9530100090230CPG Modello con motore da 230V a 3 punti con pompa Grundfos. Art. 9530100090024CP Modello con motore da 24V (0-10V) con pompa Wita. Art. 9530100090024CPG Modello con motore da 24V (0-10V) con pompa Grundfos.
953 | 9530100090024CP | 1“ | Gruppo di distribuzione e di regolazione motorizzato DN20 | Fornito con coibentazione. Kv = 7,5 m3/h. Pressione massima di esercizio: 6 bar. Temperatura massima di esercizio: 100°C. Attacco lato impianto: 1”. Attacco lato caldaia: 1”. Interasse: 90 mm. Attacchi filettati ISO 228 (equivalente a DIN EN ISO 228 e BS EN ISO 228). Valvola di ritegno su circuito di ritorno. Reversibile DX - SX. Coefficiente di flusso Kv riferito alla sola valvola miscelatrice. Art. 9530100090230CP Modello con motore da 230V a 3 punti con pompa Wita. Art. 9530100090230CPG Modello con motore da 230V a 3 punti con pompa Grundfos. Art. 9530100090024CP Modello con motore da 24V (0-10V) con pompa Wita. Art. 9530100090024CPG Modello con motore da 24V (0-10V) con pompa Grundfos.
953 | 9530100090024CPG | 1“ | Gruppo di distribuzione e di regolazione motorizzato DN20 | Fornito con coibentazione. Kv = 7,5 m3/h. Pressione massima di esercizio: 6 bar. Temperatura massima di esercizio: 100°C. Attacco lato impianto: 1”. Attacco lato caldaia: 1”. Interasse: 90 mm. Attacchi filettati ISO 228 (equivalente a DIN EN ISO 228 e BS EN ISO 228). Valvola di ritegno su circuito di ritorno. Reversibile DX - SX. Coefficiente di flusso Kv riferito alla sola valvola miscelatrice. Art. 9530100090230CP Modello con motore da 230V a 3 punti con pompa Wita. Art. 9530100090230CPG Modello con motore da 230V a 3 punti con pompa Grundfos. Art. 9530100090024CP Modello con motore da 24V (0-10V) con pompa Wita. Art. 9530100090024CPG Modello con motore da 24V (0-10V) con pompa Grundfos.
959 | 959010001 | 1“ | Collettore di distribuzione con separatore idraulico integrato e by-pass regolabile | Fornito con coibentazione e staffe di fissaggio a parete. Collettore in acciaio inox AISI 304. Pressione massima di esercizio: 6 bar. Temperatura massima di esercizio: 100°C. Ideale per portate fino a 2 m3/h (per singola zona). Attacchi principali: 1”. Attacchi derivazioni: 1”. Interesse derivazioni: 90 mm. Attacchi filettati ISO 228 (equivalente a DIN EN ISO 228 e BS EN ISO 228). Art. 959010001 Collettore di distribuzione per zona singola. Art. 959010002 Collettore di distribuzione per due zone. Art. 959010003 Collettore di distribuzione per tre zone.
959 | 959010002 | 1“ | Collettore di distribuzione con separatore idraulico integrato e by-pass regolabile | Fornito con coibentazione e staffe di fissaggio a parete. Collettore in acciaio inox AISI 304. Pressione massima di esercizio: 6 bar. Temperatura massima di esercizio: 100°C. Ideale per portate fino a 2 m3/h (per singola zona). Attacchi principali: 1”. Attacchi derivazioni: 1”. Interesse derivazioni: 90 mm. Attacchi filettati ISO 228 (equivalente a DIN EN ISO 228 e BS EN ISO 228). Art. 959010001 Collettore di distribuzione per zona singola. Art. 959010002 Collettore di distribuzione per due zone. Art. 959010003 Collettore di distribuzione per tre zone.
959 | 959010003 | 1“ | Collettore di distribuzione con separatore idraulico integrato e by-pass regolabile | Fornito con coibentazione e staffe di fissaggio a parete. Collettore in acciaio inox AISI 304. Pressione massima di esercizio: 6 bar. Temperatura massima di esercizio: 100°C. Ideale per portate fino a 2 m3/h (per singola zona). Attacchi principali: 1”. Attacchi derivazioni: 1”. Interesse derivazioni: 90 mm. Attacchi filettati ISO 228 (equivalente a DIN EN ISO 228 e BS EN ISO 228). Art. 959010001 Collettore di distribuzione per zona singola. Art. 959010002 Collettore di distribuzione per due zone. Art. 959010003 Collettore di distribuzione per tre zone.
820 | 820 |  | Termostato ambiente meccanico con semplice interruzione | Portata contatto (2 morsetti): 16 (2,5) A/250 Vac. Installazione: a parete. Campo di regolazione temperatura: 5°C, 30°C. Differenziale termico: ± 0,8°C. Grado di protezione: IP20. Dimensioni: 71x71x38. Conforme alle direttive: B.T. 73/23/CEE e EMC 89/336/CEE.
820C | 820C |  | Termostato ambiente meccanico con commutazione | Portata contatto (3 morsetti): 16 (2,5) A/250 Vac. Installazione: a parete. Campo di regolazione temperatura: 5°C, 30°C. Differenziale termico: ± 0,8°C. Grado di protezione: IP20. Dimensioni: 71x71x38. Conforme alle direttive: B.T. 73/23/CEE e EMC 89/336/CEE.
820CS | 820CS |  | Termostato ambiente meccanico con commutazione, interruzione on/off e spia di funzionamento | Alimentazione: 230V. Portata contatto (3 morsetti): 10 (1,5) A/250 Vac. Installazione: a parete. Campo di regolazione temperatura: 5°C, 30°C. Differenziale termico: ± 0,8°C. Grado di protezione: IP20. Dimensioni: 71x71x38. Conforme alle direttive: B.T. 73/23/CEE e EMC 89/336/CEE.
950C | 950C |  | Cronotermostato ambiente elettronico digitale | Alimentazione: 2 pile stilo alcaline da 1,5V tipo AA. Portata contatto relé: 5 A 230 Vac carico resistivo. Installazione: semincasso su scatola 503 oppure a parete. Campo di regolazione: T1 (ECONOMY): 5-25°C; T2 (COMFORT): 15-35°C. Differenziale termico: ±0,25°C. Controllo automatico della carica delle pile con due soglie di intervento. Sostituzione delle pile senza perdita di dati. Programmazione: giornaliera e settimanale con step di 0,5°C. Minimo intervallo impostabile: 1/2 ora. Funzioni: on/off. Visualizzazione programma e ora o temperatura correnti. Dimensioni con installazione a parete: mm. 119x82x26,6. Dimensioni con installazione a semincasso: mm. 119x82x18,7. Conforme alle direttive: B.T. 73/23/CEE e EMC 89/336/CEE.
950ST | 950ST |  | Cronotermostato ambiente elettronico digitale, touch screen | Alimentazione: 2 batterie alcaline AAA (ministilo) da 1,5V. Portata contatti: 230Vac - 5A (carico resistivo). Installazione a parete. Campo di regolazione: funzione INVERNO: da 5°C a 30°C funzione ESTATE: da 15°C a 35°C Differenziale termico regolabile: da 0,2°C a 2°C. Controllo automatico della carica delle pile con due soglie di intervento. Sostituzione delle pile senza perdita di dati. Programmazione: giornaliera e settimanale con step di 0,2°C (INVERNO) e 0,2°C (ESTATE). Possibilità di programmare qualsiasi temperatura compresa nei campi di regolazione in ogni mezz'ora del giorno per tutti i giorni della settimana. Dimensioni: mm. 123,5x83,5x31.
510 | 510001214200 | 14x2 | Raccordo Multi-Fit® per tubo multistrato, pex e polibutilene | BREVETTATO Dado in ottone nichelato. Codolo in ottone. Pressione massima d’esercizio: 20 bar. Attacchi filettati ISO 228 (equivalente a DIN EN ISO 228 e BS EN ISO 228). Temperature minima e massima d’esercizio: -20°C, 110°C. Nella confezione il raccordo viene fornito con o-ring per sedi coniche e guarnizione per sedi piane. Raccordo certificato KIWA solo con o-ring per sedi coniche.
510 | 510001216200 | 16x2 | Raccordo Multi-Fit® per tubo multistrato, pex e polibutilene | BREVETTATO Dado in ottone nichelato. Codolo in ottone. Pressione massima d’esercizio: 20 bar. Attacchi filettati ISO 228 (equivalente a DIN EN ISO 228 e BS EN ISO 228). Temperature minima e massima d’esercizio: -20°C, 110°C. Nella confezione il raccordo viene fornito con o-ring per sedi coniche e guarnizione per sedi piane. Raccordo certificato KIWA solo con o-ring per sedi coniche.
510 | 510001216225 | 16x2,25 | Raccordo Multi-Fit® per tubo multistrato, pex e polibutilene | BREVETTATO Dado in ottone nichelato. Codolo in ottone. Pressione massima d’esercizio: 20 bar. Attacchi filettati ISO 228 (equivalente a DIN EN ISO 228 e BS EN ISO 228). Temperature minima e massima d’esercizio: -20°C, 110°C. Nella confezione il raccordo viene fornito con o-ring per sedi coniche e guarnizione per sedi piane. Raccordo certificato KIWA solo con o-ring per sedi coniche.
510 | 510001218200 | 18x2 | Raccordo Multi-Fit® per tubo multistrato, pex e polibutilene | BREVETTATO Dado in ottone nichelato. Codolo in ottone. Pressione massima d’esercizio: 20 bar. Attacchi filettati ISO 228 (equivalente a DIN EN ISO 228 e BS EN ISO 228). Temperature minima e massima d’esercizio: -20°C, 110°C. Nella confezione il raccordo viene fornito con o-ring per sedi coniche e guarnizione per sedi piane. Raccordo certificato KIWA solo con o-ring per sedi coniche.
510 | 510001220200 | 20x2 | Raccordo Multi-Fit® per tubo multistrato, pex e polibutilene | BREVETTATO Dado in ottone nichelato. Codolo in ottone. Pressione massima d’esercizio: 20 bar. Attacchi filettati ISO 228 (equivalente a DIN EN ISO 228 e BS EN ISO 228). Temperature minima e massima d’esercizio: -20°C, 110°C. Nella confezione il raccordo viene fornito con o-ring per sedi coniche e guarnizione per sedi piane. Raccordo certificato KIWA solo con o-ring per sedi coniche.
510 | 510001220225 | 20x2,25 | Raccordo Multi-Fit® per tubo multistrato, pex e polibutilene | BREVETTATO Dado in ottone nichelato. Codolo in ottone. Pressione massima d’esercizio: 20 bar. Attacchi filettati ISO 228 (equivalente a DIN EN ISO 228 e BS EN ISO 228). Temperature minima e massima d’esercizio: -20°C, 110°C. Nella confezione il raccordo viene fornito con o-ring per sedi coniche e guarnizione per sedi piane. Raccordo certificato KIWA solo con o-ring per sedi coniche.
510 | 510001220250 | 20x2,5 | Raccordo Multi-Fit® per tubo multistrato, pex e polibutilene | BREVETTATO Dado in ottone nichelato. Codolo in ottone. Pressione massima d’esercizio: 20 bar. Attacchi filettati ISO 228 (equivalente a DIN EN ISO 228 e BS EN ISO 228). Temperature minima e massima d’esercizio: -20°C, 110°C. Nella confezione il raccordo viene fornito con o-ring per sedi coniche e guarnizione per sedi piane. Raccordo certificato KIWA solo con o-ring per sedi coniche.
510 | 510003416200 | 16x2 | Raccordo Multi-Fit® per tubo multistrato, pex e polibutilene | BREVETTATO Dado in ottone nichelato. Codolo in ottone. Pressione massima d’esercizio: 20 bar. Attacchi filettati ISO 228 (equivalente a DIN EN ISO 228 e BS EN ISO 228). Temperature minima e massima d’esercizio: -20°C, 110°C. Nella confezione il raccordo viene fornito con o-ring per sedi coniche e guarnizione per sedi piane. Raccordo certificato KIWA solo con o-ring per sedi coniche.
510 | 510003418200 | 18x2 | Raccordo Multi-Fit® per tubo multistrato, pex e polibutilene | BREVETTATO Dado in ottone nichelato. Codolo in ottone. Pressione massima d’esercizio: 20 bar. Attacchi filettati ISO 228 (equivalente a DIN EN ISO 228 e BS EN ISO 228). Temperature minima e massima d’esercizio: -20°C, 110°C. Nella confezione il raccordo viene fornito con o-ring per sedi coniche e guarnizione per sedi piane. Raccordo certificato KIWA solo con o-ring per sedi coniche.
510 | 510003420200 | 20x2 | Raccordo Multi-Fit® per tubo multistrato, pex e polibutilene | BREVETTATO Dado in ottone nichelato. Codolo in ottone. Pressione massima d’esercizio: 20 bar. Attacchi filettati ISO 228 (equivalente a DIN EN ISO 228 e BS EN ISO 228). Temperature minima e massima d’esercizio: -20°C, 110°C. Nella confezione il raccordo viene fornito con o-ring per sedi coniche e guarnizione per sedi piane. Raccordo certificato KIWA solo con o-ring per sedi coniche.
510 | 510003420225 | 20x2,25 | Raccordo Multi-Fit® per tubo multistrato, pex e polibutilene | BREVETTATO Dado in ottone nichelato. Codolo in ottone. Pressione massima d’esercizio: 20 bar. Attacchi filettati ISO 228 (equivalente a DIN EN ISO 228 e BS EN ISO 228). Temperature minima e massima d’esercizio: -20°C, 110°C. Nella confezione il raccordo viene fornito con o-ring per sedi coniche e guarnizione per sedi piane. Raccordo certificato KIWA solo con o-ring per sedi coniche.
510 | 510003425250 | 25x2,5 | Raccordo Multi-Fit® per tubo multistrato, pex e polibutilene | BREVETTATO Dado in ottone nichelato. Codolo in ottone. Pressione massima d’esercizio: 20 bar. Attacchi filettati ISO 228 (equivalente a DIN EN ISO 228 e BS EN ISO 228). Temperature minima e massima d’esercizio: -20°C, 110°C. Nella confezione il raccordo viene fornito con o-ring per sedi coniche e guarnizione per sedi piane. Raccordo certificato KIWA solo con o-ring per sedi coniche.
510 | 510003426300 | 26x3 | Raccordo Multi-Fit® per tubo multistrato, pex e polibutilene | BREVETTATO Dado in ottone nichelato. Codolo in ottone. Pressione massima d’esercizio: 20 bar. Attacchi filettati ISO 228 (equivalente a DIN EN ISO 228 e BS EN ISO 228). Temperature minima e massima d’esercizio: -20°C, 110°C. Nella confezione il raccordo viene fornito con o-ring per sedi coniche e guarnizione per sedi piane. Raccordo certificato KIWA solo con o-ring per sedi coniche.
510 | 510010025250 | 25x2,5 | Raccordo Multi-Fit® per tubo multistrato, pex e polibutilene | BREVETTATO Dado in ottone nichelato. Codolo in ottone. Pressione massima d’esercizio: 20 bar. Attacchi filettati ISO 228 (equivalente a DIN EN ISO 228 e BS EN ISO 228). Temperature minima e massima d’esercizio: -20°C, 110°C. Nella confezione il raccordo viene fornito con o-ring per sedi coniche e guarnizione per sedi piane. Raccordo certificato KIWA solo con o-ring per sedi coniche.
510 | 510010026300 | 26x3 | Raccordo Multi-Fit® per tubo multistrato, pex e polibutilene | BREVETTATO Dado in ottone nichelato. Codolo in ottone. Pressione massima d’esercizio: 20 bar. Attacchi filettati ISO 228 (equivalente a DIN EN ISO 228 e BS EN ISO 228). Temperature minima e massima d’esercizio: -20°C, 110°C. Nella confezione il raccordo viene fornito con o-ring per sedi coniche e guarnizione per sedi piane. Raccordo certificato KIWA solo con o-ring per sedi coniche.
510 | 510010032300 | 32x3 | Raccordo Multi-Fit® per tubo multistrato, pex e polibutilene | BREVETTATO Dado in ottone nichelato. Codolo in ottone. Pressione massima d’esercizio: 20 bar. Attacchi filettati ISO 228 (equivalente a DIN EN ISO 228 e BS EN ISO 228). Temperature minima e massima d’esercizio: -20°C, 110°C. Nella confezione il raccordo viene fornito con o-ring per sedi coniche e guarnizione per sedi piane. Raccordo certificato KIWA solo con o-ring per sedi coniche.
595 | 595001210 | 1/2“x10 | Raccordi a compressione per tubo rame | CON OGIVA NERA PER IMPIANTI IDRICI E USO ALIMENTARE Ogiva di tenuta nera conforme a norma EN 681-1. Temperatura minima e massima d’esercizio: 0°C, 90°C. Pressione massima d’esercizio: 10 bar. Attacco 1/2” adatto a sedi coniche con diametro interno 16mm. Attacco 3/4” adatto a standard EUROKONUS. RACCORDO A COMPRESSIONE PER TUBO RAME. IMPIANTI IDRICI E USO ALIMENTARE.
595 | 595001212 | 1/2“x12 | Raccordi a compressione per tubo rame | CON OGIVA NERA PER IMPIANTI IDRICI E USO ALIMENTARE Ogiva di tenuta nera conforme a norma EN 681-1. Temperatura minima e massima d’esercizio: 0°C, 90°C. Pressione massima d’esercizio: 10 bar. Attacco 1/2” adatto a sedi coniche con diametro interno 16mm. Attacco 3/4” adatto a standard EUROKONUS. RACCORDO A COMPRESSIONE PER TUBO RAME. IMPIANTI IDRICI E USO ALIMENTARE.
595 | 595001214 | 1/2“x14 | Raccordi a compressione per tubo rame | CON OGIVA NERA PER IMPIANTI IDRICI E USO ALIMENTARE Ogiva di tenuta nera conforme a norma EN 681-1. Temperatura minima e massima d’esercizio: 0°C, 90°C. Pressione massima d’esercizio: 10 bar. Attacco 1/2” adatto a sedi coniche con diametro interno 16mm. Attacco 3/4” adatto a standard EUROKONUS. RACCORDO A COMPRESSIONE PER TUBO RAME. IMPIANTI IDRICI E USO ALIMENTARE.
595 | 595001215 | 1/2“x15 | Raccordi a compressione per tubo rame | CON OGIVA NERA PER IMPIANTI IDRICI E USO ALIMENTARE Ogiva di tenuta nera conforme a norma EN 681-1. Temperatura minima e massima d’esercizio: 0°C, 90°C. Pressione massima d’esercizio: 10 bar. Attacco 1/2” adatto a sedi coniche con diametro interno 16mm. Attacco 3/4” adatto a standard EUROKONUS. RACCORDO A COMPRESSIONE PER TUBO RAME. IMPIANTI IDRICI E USO ALIMENTARE.
595 | 595001216 | 1/2“x16 | Raccordi a compressione per tubo rame | CON OGIVA NERA PER IMPIANTI IDRICI E USO ALIMENTARE Ogiva di tenuta nera conforme a norma EN 681-1. Temperatura minima e massima d’esercizio: 0°C, 90°C. Pressione massima d’esercizio: 10 bar. Attacco 1/2” adatto a sedi coniche con diametro interno 16mm. Attacco 3/4” adatto a standard EUROKONUS. RACCORDO A COMPRESSIONE PER TUBO RAME. IMPIANTI IDRICI E USO ALIMENTARE.
595 | 595003415 | 3/4“x15 | Raccordi a compressione per tubo rame | CON OGIVA NERA PER IMPIANTI IDRICI E USO ALIMENTARE Ogiva di tenuta nera conforme a norma EN 681-1. Temperatura minima e massima d’esercizio: 0°C, 90°C. Pressione massima d’esercizio: 10 bar. Attacco 1/2” adatto a sedi coniche con diametro interno 16mm. Attacco 3/4” adatto a standard EUROKONUS. RACCORDO A COMPRESSIONE PER TUBO RAME. IMPIANTI IDRICI E USO ALIMENTARE.
595 | 595003418 | 3/4“x18 | Raccordi a compressione per tubo rame | CON OGIVA NERA PER IMPIANTI IDRICI E USO ALIMENTARE Ogiva di tenuta nera conforme a norma EN 681-1. Temperatura minima e massima d’esercizio: 0°C, 90°C. Pressione massima d’esercizio: 10 bar. Attacco 1/2” adatto a sedi coniche con diametro interno 16mm. Attacco 3/4” adatto a standard EUROKONUS. RACCORDO A COMPRESSIONE PER TUBO RAME. IMPIANTI IDRICI E USO ALIMENTARE.
595M | 595001214200M | 1/2“-14X2 | Raccordo a compressione per tubo multistrato | Temperatura minima e massima d’esercizio: -20°C, 110°C. Pressione massima d’esercizio: 10 bar. Attacco 1/2” adatto a sedi coniche con diametro interno 16mm.
595M | 595001216200MI | 1/2“-16X2 | Raccordo a compressione per tubo multistrato | Temperatura minima e massima d’esercizio: -20°C, 110°C. Pressione massima d’esercizio: 10 bar. Attacco 1/2” adatto a sedi coniche con diametro interno 16mm.
595M | 595001216225M | 1/2“-16X2,25 | Raccordo a compressione per tubo multistrato | Temperatura minima e massima d’esercizio: -20°C, 110°C. Pressione massima d’esercizio: 10 bar. Attacco 1/2” adatto a sedi coniche con diametro interno 16mm.
595M | 595003416200MI | 3/4“-16X2 | Raccordo a compressione per tubo multistrato | Temperatura minima e massima d’esercizio: -20°C, 110°C. Pressione massima d’esercizio: 10 bar. Attacco 1/2” adatto a sedi coniche con diametro interno 16mm.
595M | 595003418200M | 3/4“-18X2 | Raccordo a compressione per tubo multistrato | Temperatura minima e massima d’esercizio: -20°C, 110°C. Pressione massima d’esercizio: 10 bar. Attacco 1/2” adatto a sedi coniche con diametro interno 16mm.
595M | 595003420200MI | 3/4“-20X2 | Raccordo a compressione per tubo multistrato | Temperatura minima e massima d’esercizio: -20°C, 110°C. Pressione massima d’esercizio: 10 bar. Attacco 1/2” adatto a sedi coniche con diametro interno 16mm.
595P | 595003416150P | 3/4“ - 16X1,5 | Raccordo a compressione per tubo pex | Temperatura minima e massima d’esercizio: -20°C, 110°C. Pressione massima d’esercizio: 10 bar.
595P | 595003416180P | 3/4“ - 16X1,8 | Raccordo a compressione per tubo pex | Temperatura minima e massima d’esercizio: -20°C, 110°C. Pressione massima d’esercizio: 10 bar.
595P | 595003416200P | 3/4“ - 16X2 | Raccordo a compressione per tubo pex | Temperatura minima e massima d’esercizio: -20°C, 110°C. Pressione massima d’esercizio: 10 bar.
595P | 595003417200P | 3/4“-17X2 | Raccordo a compressione per tubo pex | Temperatura minima e massima d’esercizio: -20°C, 110°C. Pressione massima d’esercizio: 10 bar.
595P | 595003420190P | 3/4“ - 20X1,9 | Raccordo a compressione per tubo pex | Temperatura minima e massima d’esercizio: -20°C, 110°C. Pressione massima d’esercizio: 10 bar.
595P | 595003420200P | 3/4“ - 20X2 | Raccordo a compressione per tubo pex | Temperatura minima e massima d’esercizio: -20°C, 110°C. Pressione massima d’esercizio: 10 bar.
509 | 5090012012 | 1/2“x1/2“ | Raccordo diritto femmina | Attacchi filettati maschio 1/2” dotati di sede conica e diametro interno mm.16. Attacchi filettati maschio 3/4” eurokonus. Pressione massima d’esercizio: 20 bar.
509 | 5090012034 | 1/2“x3/4“ | Raccordo diritto femmina | Attacchi filettati maschio 1/2” dotati di sede conica e diametro interno mm.16. Attacchi filettati maschio 3/4” eurokonus. Pressione massima d’esercizio: 20 bar.
509 | 5090034034 | 3/4“x3/4“ | Raccordo diritto femmina | Attacchi filettati maschio 1/2” dotati di sede conica e diametro interno mm.16. Attacchi filettati maschio 3/4” eurokonus. Pressione massima d’esercizio: 20 bar.
515 | 5150012012 | 1/2“x1/2“ | Raccordo diritto maschio | Attacchi filettati maschio 1/2” dotati di sede conica e diametro interno mm.16. Attacchi filettati maschio 3/4” eurokonus. Attacchi filettati maschio 1” dotati di sede conica e diametro interno mm.22. Pressione massima d’esercizio: 20 bar.
515 | 5150012034 | 1/2“x3/4“ | Raccordo diritto maschio | Attacchi filettati maschio 1/2” dotati di sede conica e diametro interno mm.16. Attacchi filettati maschio 3/4” eurokonus. Attacchi filettati maschio 1” dotati di sede conica e diametro interno mm.22. Pressione massima d’esercizio: 20 bar.
515 | 5150034034 | 3/4“x3/4“ | Raccordo diritto maschio | Attacchi filettati maschio 1/2” dotati di sede conica e diametro interno mm.16. Attacchi filettati maschio 3/4” eurokonus. Attacchi filettati maschio 1” dotati di sede conica e diametro interno mm.22. Pressione massima d’esercizio: 20 bar.
515 | 5150100100 | 1“ x 1“ | Raccordo diritto maschio | Attacchi filettati maschio 1/2” dotati di sede conica e diametro interno mm.16. Attacchi filettati maschio 3/4” eurokonus. Attacchi filettati maschio 1” dotati di sede conica e diametro interno mm.22. Pressione massima d’esercizio: 20 bar.
530 | 5300012012 | 1/2“ | Raccordo di accoppiamento a T | Attacchi filettati maschio 1/2” dotati di sede conica e diametro interno mm.16. Attacchi filettati maschio 3/4” eurokonus. Attacchi filettati maschio 1” dotati di sede conica e diametro interno mm.22. Pressione massima d’esercizio: 20 bar.
530 | 5300034034 | 3/4“ | Raccordo di accoppiamento a T | Attacchi filettati maschio 1/2” dotati di sede conica e diametro interno mm.16. Attacchi filettati maschio 3/4” eurokonus. Attacchi filettati maschio 1” dotati di sede conica e diametro interno mm.22. Pressione massima d’esercizio: 20 bar.
530 | 5300100100 | 1“ | Raccordo di accoppiamento a T | Attacchi filettati maschio 1/2” dotati di sede conica e diametro interno mm.16. Attacchi filettati maschio 3/4” eurokonus. Attacchi filettati maschio 1” dotati di sede conica e diametro interno mm.22. Pressione massima d’esercizio: 20 bar.
535 | 5350012012 | 1/2“ | Raccordo a T femmina | Attacchi filettati maschio 1/2” dotati di sede conica e diametro interno mm.16. Attacchi filettati maschio 3/4” eurokonus. Pressione massima d’esercizio: 20 bar.
535 | 5350034034 | 3/4“ | Raccordo a T femmina | Attacchi filettati maschio 1/2” dotati di sede conica e diametro interno mm.16. Attacchi filettati maschio 3/4” eurokonus. Pressione massima d’esercizio: 20 bar.
540 | 5400012012 | 1/2“x1/2“ | Raccordo a L maschio | Attacchi filettati maschio 1/2” dotati di sede conica e diametro interno mm.16. Attacchi filettati maschio 3/4” eurokonus. Attacchi filettati maschio 1” dotati di sede conica e diametro interno mm.22. Pressione massima d’esercizio: 20 bar.
540 | 5400012034 | 1/2“x3/4“ | Raccordo a L maschio | Attacchi filettati maschio 1/2” dotati di sede conica e diametro interno mm.16. Attacchi filettati maschio 3/4” eurokonus. Attacchi filettati maschio 1” dotati di sede conica e diametro interno mm.22. Pressione massima d’esercizio: 20 bar.
540 | 5400034034 | 3/4“x3/4“ | Raccordo a L maschio | Attacchi filettati maschio 1/2” dotati di sede conica e diametro interno mm.16. Attacchi filettati maschio 3/4” eurokonus. Attacchi filettati maschio 1” dotati di sede conica e diametro interno mm.22. Pressione massima d’esercizio: 20 bar.
540 | 5400100100 | 1“x1“ | Raccordo a L maschio | Attacchi filettati maschio 1/2” dotati di sede conica e diametro interno mm.16. Attacchi filettati maschio 3/4” eurokonus. Attacchi filettati maschio 1” dotati di sede conica e diametro interno mm.22. Pressione massima d’esercizio: 20 bar.
545 | 5450012012 | 1/2“x1/2“ | Raccordo a L femmina | Attacchi filettati maschio 1/2” dotati di sede conica e diametro interno mm.16. Attacchi filettati maschio 3/4” eurokonus. Pressione massima d’esercizio: 20 bar.
545 | 5450012034 | 1/2“x3/4“ | Raccordo a L femmina | Attacchi filettati maschio 1/2” dotati di sede conica e diametro interno mm.16. Attacchi filettati maschio 3/4” eurokonus. Pressione massima d’esercizio: 20 bar.
545 | 5450034034 | 3/4“x3/4“ | Raccordo a L femmina | Attacchi filettati maschio 1/2” dotati di sede conica e diametro interno mm.16. Attacchi filettati maschio 3/4” eurokonus. Pressione massima d’esercizio: 20 bar.
548 | 5480012012 | 1/2“ | Raccordo a L femmina con attacco a muro | Attacchi filettati maschio 1/2” dotati di sede conica e diametro interno mm.16. Attacchi filettati maschio 3/4” eurokonus. Pressione massima d’esercizio: 20 bar.
548 | 5480034034 | 3/4“ | Raccordo a L femmina con attacco a muro | Attacchi filettati maschio 1/2” dotati di sede conica e diametro interno mm.16. Attacchi filettati maschio 3/4” eurokonus. Pressione massima d’esercizio: 20 bar.
578 | 578012012 | 1/2“ | Dima in metallo con due raccordi a muro | Permette la massima precisione nel montaggio dei raccordi Multi-Fit®. Interassi: mm.100, mm.127, mm.150, mm.177, mm.200. Misure disponibili: 1/2”x1/2”, 3/4”x3/4” eurokonus. Attacco filettato maschio 1/2” dotato di sede conica e diametro interno mm.16. Attacco filettato maschio 3/4” eurokonus. Pressione massima d’esercizio: 20 bar.
578 | 578034034 | 3/4“ | Dima in metallo con due raccordi a muro | Permette la massima precisione nel montaggio dei raccordi Multi-Fit®. Interassi: mm.100, mm.127, mm.150, mm.177, mm.200. Misure disponibili: 1/2”x1/2”, 3/4”x3/4” eurokonus. Attacco filettato maschio 1/2” dotato di sede conica e diametro interno mm.16. Attacco filettato maschio 3/4” eurokonus. Pressione massima d’esercizio: 20 bar.
518N | 5180012012N | 1/2“ - 1/2“ | Raccordo intermedio maschio/maschio, collettore 1“ | Misura disponibile: 1/2”x1/2”,1/2”x3/4” eurokonus. Corpo in ottone nichelato. Temperatura massima d’esercizio: 100°C. Attacco filettato ISO 228 (equivalente a DIN EN ISO 228 e BS EN ISO 228). Filetto G: disponibile nella misura 1/2” con sede conica e diametro interno mm.16, oppure nella misura 3/4” eurokonus. La misura 1/2”x1/2” è utilizzabile anche come raccordo intermedio per flussimetro su collettore 1”.
518N | 5180012034N | 1/2“ - 3/4“ EUROKONUS | Raccordo intermedio maschio/maschio, collettore 1“ | Misura disponibile: 1/2”x1/2”,1/2”x3/4” eurokonus. Corpo in ottone nichelato. Temperatura massima d’esercizio: 100°C. Attacco filettato ISO 228 (equivalente a DIN EN ISO 228 e BS EN ISO 228). Filetto G: disponibile nella misura 1/2” con sede conica e diametro interno mm.16, oppure nella misura 3/4” eurokonus. La misura 1/2”x1/2” è utilizzabile anche come raccordo intermedio per flussimetro su collettore 1”.
519N | 5190012034N | 1/2“ - 3/4“ EUROKONUS | Raccordo intermedio maschio/maschio, collettore 1”1/4 | Misura disponibile:1/2”x3/4” eurokonus. Corpo in ottone nichelato. Temperatura massima d’esercizio: 100°C. Attacco filettato ISO 228 (equivalente a DIN EN ISO 228 e BS EN ISO 228). Utilizzabile anche come raccordo intermedio per flussimetro su collettore 1”1/4.
494 | 4940038 | 3/8“ | Tappo cieco maschio con o-ring | Corpo in ottone nichelato. O-ring in EPDM. Temperatura massima d’esercizio: 110°C. Attacchi filettati ISO 228 (equivalente a DIN EN ISO 228 e BS EN ISO 228).
494 | 4940012 | 1/2“ | Tappo cieco maschio con o-ring | Corpo in ottone nichelato. O-ring in EPDM. Temperatura massima d’esercizio: 110°C. Attacchi filettati ISO 228 (equivalente a DIN EN ISO 228 e BS EN ISO 228).
494 | 4940034 | 3/4“ | Tappo cieco maschio con o-ring | Corpo in ottone nichelato. O-ring in EPDM. Temperatura massima d’esercizio: 110°C. Attacchi filettati ISO 228 (equivalente a DIN EN ISO 228 e BS EN ISO 228).
494 | 4940100 | 1“ | Tappo cieco maschio con o-ring | Corpo in ottone nichelato. O-ring in EPDM. Temperatura massima d’esercizio: 110°C. Attacchi filettati ISO 228 (equivalente a DIN EN ISO 228 e BS EN ISO 228).
494 | 4940114 | 1“1/4 | Tappo cieco maschio con o-ring | Corpo in ottone nichelato. O-ring in EPDM. Temperatura massima d’esercizio: 110°C. Attacchi filettati ISO 228 (equivalente a DIN EN ISO 228 e BS EN ISO 228).
680 | 680012028 |  | Smussatubi | Adatto a tubi con diametro da 4mm a 36mm. Materiale: polimero.
570 | 570014026 |  | Chiave di aggancio/sgancio | Corpi in ottone anti-dezincificante (DZR). Temperature minima e massima d’esercizio: -20°C, 120°C (ammesse punte di 150°C). Pressione nominale: Tubo rame: 20 bar a 25°C, 10 bar a 90°C. Tubi PEX e polibutilene: 12bar a 25°C, 5 bar a 90°C. Attacchi filettati: ISO 7/1 (equivalente a DIN EN 10226-1 e BS EN 10226-1).
610 | 610B038012 | 12x3/8“ | Raccordo diritto femmina | Corpi in ottone anti-dezincificante (DZR). Temperature minima e massima d’esercizio: -20°C, 120°C (ammesse punte di 150°C). Pressione nominale: Tubo rame: 20 bar a 25°C, 10 bar a 90°C. Tubi PEX e polibutilene: 12bar a 25°C, 5 bar a 90°C. Attacchi filettati: ISO 7/1 (equivalente a DIN EN 10226-1 e BS EN 10226-1).
610 | 610B012012 | 12x1/2“ | Raccordo diritto femmina | Corpi in ottone anti-dezincificante (DZR). Temperature minima e massima d’esercizio: -20°C, 120°C (ammesse punte di 150°C). Pressione nominale: Tubo rame: 20 bar a 25°C, 10 bar a 90°C. Tubi PEX e polibutilene: 12bar a 25°C, 5 bar a 90°C. Attacchi filettati: ISO 7/1 (equivalente a DIN EN 10226-1 e BS EN 10226-1).
610 | 610B012014 | 14x1/2“ | Raccordo diritto femmina | Corpi in ottone anti-dezincificante (DZR). Temperature minima e massima d’esercizio: -20°C, 120°C (ammesse punte di 150°C). Pressione nominale: Tubo rame: 20 bar a 25°C, 10 bar a 90°C. Tubi PEX e polibutilene: 12bar a 25°C, 5 bar a 90°C. Attacchi filettati: ISO 7/1 (equivalente a DIN EN 10226-1 e BS EN 10226-1).
610 | 610B012015 | 15x1/2“ | Raccordo diritto femmina | Corpi in ottone anti-dezincificante (DZR). Temperature minima e massima d’esercizio: -20°C, 120°C (ammesse punte di 150°C). Pressione nominale: Tubo rame: 20 bar a 25°C, 10 bar a 90°C. Tubi PEX e polibutilene: 12bar a 25°C, 5 bar a 90°C. Attacchi filettati: ISO 7/1 (equivalente a DIN EN 10226-1 e BS EN 10226-1).
610 | 610B012016 | 16x1/2“ | Raccordo diritto femmina | Corpi in ottone anti-dezincificante (DZR). Temperature minima e massima d’esercizio: -20°C, 120°C (ammesse punte di 150°C). Pressione nominale: Tubo rame: 20 bar a 25°C, 10 bar a 90°C. Tubi PEX e polibutilene: 12bar a 25°C, 5 bar a 90°C. Attacchi filettati: ISO 7/1 (equivalente a DIN EN 10226-1 e BS EN 10226-1).
610 | 610B012018 | 18x1/2“ | Raccordo diritto femmina | Corpi in ottone anti-dezincificante (DZR). Temperature minima e massima d’esercizio: -20°C, 120°C (ammesse punte di 150°C). Pressione nominale: Tubo rame: 20 bar a 25°C, 10 bar a 90°C. Tubi PEX e polibutilene: 12bar a 25°C, 5 bar a 90°C. Attacchi filettati: ISO 7/1 (equivalente a DIN EN 10226-1 e BS EN 10226-1).
610 | 610B034018 | 18x3/4“ | Raccordo diritto femmina | Corpi in ottone anti-dezincificante (DZR). Temperature minima e massima d’esercizio: -20°C, 120°C (ammesse punte di 150°C). Pressione nominale: Tubo rame: 20 bar a 25°C, 10 bar a 90°C. Tubi PEX e polibutilene: 12bar a 25°C, 5 bar a 90°C. Attacchi filettati: ISO 7/1 (equivalente a DIN EN 10226-1 e BS EN 10226-1).
610 | 610B012020 | 20x1/2“ | Raccordo diritto femmina | Corpi in ottone anti-dezincificante (DZR). Temperature minima e massima d’esercizio: -20°C, 120°C (ammesse punte di 150°C). Pressione nominale: Tubo rame: 20 bar a 25°C, 10 bar a 90°C. Tubi PEX e polibutilene: 12bar a 25°C, 5 bar a 90°C. Attacchi filettati: ISO 7/1 (equivalente a DIN EN 10226-1 e BS EN 10226-1).
610 | 610B034022 | 22x3/4“ | Raccordo diritto femmina | Corpi in ottone anti-dezincificante (DZR). Temperature minima e massima d’esercizio: -20°C, 120°C (ammesse punte di 150°C). Pressione nominale: Tubo rame: 20 bar a 25°C, 10 bar a 90°C. Tubi PEX e polibutilene: 12bar a 25°C, 5 bar a 90°C. Attacchi filettati: ISO 7/1 (equivalente a DIN EN 10226-1 e BS EN 10226-1).
610 | 610B034025 | 25x3/4“ | Raccordo diritto femmina | Corpi in ottone anti-dezincificante (DZR). Temperature minima e massima d’esercizio: -20°C, 120°C (ammesse punte di 150°C). Pressione nominale: Tubo rame: 20 bar a 25°C, 10 bar a 90°C. Tubi PEX e polibutilene: 12bar a 25°C, 5 bar a 90°C. Attacchi filettati: ISO 7/1 (equivalente a DIN EN 10226-1 e BS EN 10226-1).
610 | 610B100028 | 28x1“ | Raccordo diritto femmina | Corpi in ottone anti-dezincificante (DZR). Temperature minima e massima d’esercizio: -20°C, 120°C (ammesse punte di 150°C). Pressione nominale: Tubo rame: 20 bar a 25°C, 10 bar a 90°C. Tubi PEX e polibutilene: 12bar a 25°C, 5 bar a 90°C. Attacchi filettati: ISO 7/1 (equivalente a DIN EN 10226-1 e BS EN 10226-1).
615 | 615B038012 | 12x3/8“ | Raccordo diritto maschio | Corpi in ottone anti-dezincificante (DZR). Temperature minima e massima d’esercizio: -20°C, 120°C (ammesse punte di 150°C). Pressione nominale: Tubo rame: 20 bar a 25°C, 10 bar a 90°C. Tubi PEX e polibutilene: 12bar a 25°C, 5 bar a 90°C. Attacchi filettati: ISO 7/1 (equivalente a DIN EN 10226-1 e BS EN 10226-1).
615 | 615B012012 | 12x1/2“ | Raccordo diritto maschio | Corpi in ottone anti-dezincificante (DZR). Temperature minima e massima d’esercizio: -20°C, 120°C (ammesse punte di 150°C). Pressione nominale: Tubo rame: 20 bar a 25°C, 10 bar a 90°C. Tubi PEX e polibutilene: 12bar a 25°C, 5 bar a 90°C. Attacchi filettati: ISO 7/1 (equivalente a DIN EN 10226-1 e BS EN 10226-1).
615 | 615B038014 | 14x3/8“ | Raccordo diritto maschio | Corpi in ottone anti-dezincificante (DZR). Temperature minima e massima d’esercizio: -20°C, 120°C (ammesse punte di 150°C). Pressione nominale: Tubo rame: 20 bar a 25°C, 10 bar a 90°C. Tubi PEX e polibutilene: 12bar a 25°C, 5 bar a 90°C. Attacchi filettati: ISO 7/1 (equivalente a DIN EN 10226-1 e BS EN 10226-1).
615 | 615B012014 | 14x1/2“ | Raccordo diritto maschio | Corpi in ottone anti-dezincificante (DZR). Temperature minima e massima d’esercizio: -20°C, 120°C (ammesse punte di 150°C). Pressione nominale: Tubo rame: 20 bar a 25°C, 10 bar a 90°C. Tubi PEX e polibutilene: 12bar a 25°C, 5 bar a 90°C. Attacchi filettati: ISO 7/1 (equivalente a DIN EN 10226-1 e BS EN 10226-1).
615 | 615B012015 | 15x1/2“ | Raccordo diritto maschio | Corpi in ottone anti-dezincificante (DZR). Temperature minima e massima d’esercizio: -20°C, 120°C (ammesse punte di 150°C). Pressione nominale: Tubo rame: 20 bar a 25°C, 10 bar a 90°C. Tubi PEX e polibutilene: 12bar a 25°C, 5 bar a 90°C. Attacchi filettati: ISO 7/1 (equivalente a DIN EN 10226-1 e BS EN 10226-1).
615 | 615B012016 | 16x1/2“ | Raccordo diritto maschio | Corpi in ottone anti-dezincificante (DZR). Temperature minima e massima d’esercizio: -20°C, 120°C (ammesse punte di 150°C). Pressione nominale: Tubo rame: 20 bar a 25°C, 10 bar a 90°C. Tubi PEX e polibutilene: 12bar a 25°C, 5 bar a 90°C. Attacchi filettati: ISO 7/1 (equivalente a DIN EN 10226-1 e BS EN 10226-1).
615 | 615B012018 | 18x1/2“ | Raccordo diritto maschio | Corpi in ottone anti-dezincificante (DZR). Temperature minima e massima d’esercizio: -20°C, 120°C (ammesse punte di 150°C). Pressione nominale: Tubo rame: 20 bar a 25°C, 10 bar a 90°C. Tubi PEX e polibutilene: 12bar a 25°C, 5 bar a 90°C. Attacchi filettati: ISO 7/1 (equivalente a DIN EN 10226-1 e BS EN 10226-1).
615 | 615B034018 | 18x3/4“ | Raccordo diritto maschio | Corpi in ottone anti-dezincificante (DZR). Temperature minima e massima d’esercizio: -20°C, 120°C (ammesse punte di 150°C). Pressione nominale: Tubo rame: 20 bar a 25°C, 10 bar a 90°C. Tubi PEX e polibutilene: 12bar a 25°C, 5 bar a 90°C. Attacchi filettati: ISO 7/1 (equivalente a DIN EN 10226-1 e BS EN 10226-1).
615 | 615B012020 | 20x1/2“ | Raccordo diritto maschio | Corpi in ottone anti-dezincificante (DZR). Temperature minima e massima d’esercizio: -20°C, 120°C (ammesse punte di 150°C). Pressione nominale: Tubo rame: 20 bar a 25°C, 10 bar a 90°C. Tubi PEX e polibutilene: 12bar a 25°C, 5 bar a 90°C. Attacchi filettati: ISO 7/1 (equivalente a DIN EN 10226-1 e BS EN 10226-1).
615 | 615B034022 | 22x3/4“ | Raccordo diritto maschio | Corpi in ottone anti-dezincificante (DZR). Temperature minima e massima d’esercizio: -20°C, 120°C (ammesse punte di 150°C). Pressione nominale: Tubo rame: 20 bar a 25°C, 10 bar a 90°C. Tubi PEX e polibutilene: 12bar a 25°C, 5 bar a 90°C. Attacchi filettati: ISO 7/1 (equivalente a DIN EN 10226-1 e BS EN 10226-1).
615 | 615B034025 | 25x3/4“ | Raccordo diritto maschio | Corpi in ottone anti-dezincificante (DZR). Temperature minima e massima d’esercizio: -20°C, 120°C (ammesse punte di 150°C). Pressione nominale: Tubo rame: 20 bar a 25°C, 10 bar a 90°C. Tubi PEX e polibutilene: 12bar a 25°C, 5 bar a 90°C. Attacchi filettati: ISO 7/1 (equivalente a DIN EN 10226-1 e BS EN 10226-1).
615 | 615B100028 | 28x1“ | Raccordo diritto maschio | Corpi in ottone anti-dezincificante (DZR). Temperature minima e massima d’esercizio: -20°C, 120°C (ammesse punte di 150°C). Pressione nominale: Tubo rame: 20 bar a 25°C, 10 bar a 90°C. Tubi PEX e polibutilene: 12bar a 25°C, 5 bar a 90°C. Attacchi filettati: ISO 7/1 (equivalente a DIN EN 10226-1 e BS EN 10226-1).
620 | 620C000012 | 12 | Raccordo diritto di accoppiamento | Corpi in ottone anti-dezincificante (DZR). Temperature minima e massima d’esercizio: -20°C, 120°C (ammesse punte di 150°C). Pressione nominale: Tubo rame: 20 bar a 25°C, 10 bar a 90°C. Tubi PEX e polibutilene: 12bar a 25°C, 5 bar a 90°C.
620 | 620C000014 | 14 | Raccordo diritto di accoppiamento | Corpi in ottone anti-dezincificante (DZR). Temperature minima e massima d’esercizio: -20°C, 120°C (ammesse punte di 150°C). Pressione nominale: Tubo rame: 20 bar a 25°C, 10 bar a 90°C. Tubi PEX e polibutilene: 12bar a 25°C, 5 bar a 90°C.
620 | 620C000015 | 15 | Raccordo diritto di accoppiamento | Corpi in ottone anti-dezincificante (DZR). Temperature minima e massima d’esercizio: -20°C, 120°C (ammesse punte di 150°C). Pressione nominale: Tubo rame: 20 bar a 25°C, 10 bar a 90°C. Tubi PEX e polibutilene: 12bar a 25°C, 5 bar a 90°C.
620 | 620C000016 | 16 | Raccordo diritto di accoppiamento | Corpi in ottone anti-dezincificante (DZR). Temperature minima e massima d’esercizio: -20°C, 120°C (ammesse punte di 150°C). Pressione nominale: Tubo rame: 20 bar a 25°C, 10 bar a 90°C. Tubi PEX e polibutilene: 12bar a 25°C, 5 bar a 90°C.
620 | 620C000018 | 18 | Raccordo diritto di accoppiamento | Corpi in ottone anti-dezincificante (DZR). Temperature minima e massima d’esercizio: -20°C, 120°C (ammesse punte di 150°C). Pressione nominale: Tubo rame: 20 bar a 25°C, 10 bar a 90°C. Tubi PEX e polibutilene: 12bar a 25°C, 5 bar a 90°C.
620 | 620C000020 | 20 | Raccordo diritto di accoppiamento | Corpi in ottone anti-dezincificante (DZR). Temperature minima e massima d’esercizio: -20°C, 120°C (ammesse punte di 150°C). Pressione nominale: Tubo rame: 20 bar a 25°C, 10 bar a 90°C. Tubi PEX e polibutilene: 12bar a 25°C, 5 bar a 90°C.
620 | 620C000022 | 22 | Raccordo diritto di accoppiamento | Corpi in ottone anti-dezincificante (DZR). Temperature minima e massima d’esercizio: -20°C, 120°C (ammesse punte di 150°C). Pressione nominale: Tubo rame: 20 bar a 25°C, 10 bar a 90°C. Tubi PEX e polibutilene: 12bar a 25°C, 5 bar a 90°C.
620 | 620C000025 | 25 | Raccordo diritto di accoppiamento | Corpi in ottone anti-dezincificante (DZR). Temperature minima e massima d’esercizio: -20°C, 120°C (ammesse punte di 150°C). Pressione nominale: Tubo rame: 20 bar a 25°C, 10 bar a 90°C. Tubi PEX e polibutilene: 12bar a 25°C, 5 bar a 90°C.
620 | 620C000028 | 28 | Raccordo diritto di accoppiamento | Corpi in ottone anti-dezincificante (DZR). Temperature minima e massima d’esercizio: -20°C, 120°C (ammesse punte di 150°C). Pressione nominale: Tubo rame: 20 bar a 25°C, 10 bar a 90°C. Tubi PEX e polibutilene: 12bar a 25°C, 5 bar a 90°C.
625 | 625C000012 | 12 | Raccordo terminale | Corpi in ottone. Temperature minima e massima d’esercizio: -20°C, 120°C (ammesse punte di 150°C). Pressione nominale: Tubo rame: 20 bar a 25°C, 10 bar a 90°C. Tubi PEX e polibutilene: 12bar a 25°C, 5 bar a 90°C. Utilizzabile come TAPPO PROVA IMPIANTO per tubo rame, PEX, polibutilene e multistrato. Il raccordo può essere installato e recuperato più volte.
625 | 625C000014 | 14 | Raccordo terminale | Corpi in ottone. Temperature minima e massima d’esercizio: -20°C, 120°C (ammesse punte di 150°C). Pressione nominale: Tubo rame: 20 bar a 25°C, 10 bar a 90°C. Tubi PEX e polibutilene: 12bar a 25°C, 5 bar a 90°C. Utilizzabile come TAPPO PROVA IMPIANTO per tubo rame, PEX, polibutilene e multistrato. Il raccordo può essere installato e recuperato più volte.
625 | 625C000015 | 15 | Raccordo terminale | Corpi in ottone. Temperature minima e massima d’esercizio: -20°C, 120°C (ammesse punte di 150°C). Pressione nominale: Tubo rame: 20 bar a 25°C, 10 bar a 90°C. Tubi PEX e polibutilene: 12bar a 25°C, 5 bar a 90°C. Utilizzabile come TAPPO PROVA IMPIANTO per tubo rame, PEX, polibutilene e multistrato. Il raccordo può essere installato e recuperato più volte.
625 | 625C000016 | 16 | Raccordo terminale | Corpi in ottone. Temperature minima e massima d’esercizio: -20°C, 120°C (ammesse punte di 150°C). Pressione nominale: Tubo rame: 20 bar a 25°C, 10 bar a 90°C. Tubi PEX e polibutilene: 12bar a 25°C, 5 bar a 90°C. Utilizzabile come TAPPO PROVA IMPIANTO per tubo rame, PEX, polibutilene e multistrato. Il raccordo può essere installato e recuperato più volte.
625 | 625C000018 | 18 | Raccordo terminale | Corpi in ottone. Temperature minima e massima d’esercizio: -20°C, 120°C (ammesse punte di 150°C). Pressione nominale: Tubo rame: 20 bar a 25°C, 10 bar a 90°C. Tubi PEX e polibutilene: 12bar a 25°C, 5 bar a 90°C. Utilizzabile come TAPPO PROVA IMPIANTO per tubo rame, PEX, polibutilene e multistrato. Il raccordo può essere installato e recuperato più volte.
625 | 625C000020 | 20 | Raccordo terminale | Corpi in ottone. Temperature minima e massima d’esercizio: -20°C, 120°C (ammesse punte di 150°C). Pressione nominale: Tubo rame: 20 bar a 25°C, 10 bar a 90°C. Tubi PEX e polibutilene: 12bar a 25°C, 5 bar a 90°C. Utilizzabile come TAPPO PROVA IMPIANTO per tubo rame, PEX, polibutilene e multistrato. Il raccordo può essere installato e recuperato più volte.
625 | 625C000022 | 22 | Raccordo terminale | Corpi in ottone. Temperature minima e massima d’esercizio: -20°C, 120°C (ammesse punte di 150°C). Pressione nominale: Tubo rame: 20 bar a 25°C, 10 bar a 90°C. Tubi PEX e polibutilene: 12bar a 25°C, 5 bar a 90°C. Utilizzabile come TAPPO PROVA IMPIANTO per tubo rame, PEX, polibutilene e multistrato. Il raccordo può essere installato e recuperato più volte.
630 | 630C000012 | 12x12x12 | Raccordo a T di accoppiamento | Corpi in ottone anti-dezincificante (DZR). Temperature minima e massima d’esercizio: -20°C, 120°C (ammesse punte di 150°C). Pressione nominale: Tubo rame: 20 bar a 25°C, 10 bar a 90°C. Tubi PEX e polibutilene: 12bar a 25°C, 5 bar a 90°C.
630 | 630C000014 | 14x14x14 | Raccordo a T di accoppiamento | Corpi in ottone anti-dezincificante (DZR). Temperature minima e massima d’esercizio: -20°C, 120°C (ammesse punte di 150°C). Pressione nominale: Tubo rame: 20 bar a 25°C, 10 bar a 90°C. Tubi PEX e polibutilene: 12bar a 25°C, 5 bar a 90°C.
630 | 630C000015 | 15x15x15 | Raccordo a T di accoppiamento | Corpi in ottone anti-dezincificante (DZR). Temperature minima e massima d’esercizio: -20°C, 120°C (ammesse punte di 150°C). Pressione nominale: Tubo rame: 20 bar a 25°C, 10 bar a 90°C. Tubi PEX e polibutilene: 12bar a 25°C, 5 bar a 90°C.
630 | 630C000016 | 16x16x16 | Raccordo a T di accoppiamento | Corpi in ottone anti-dezincificante (DZR). Temperature minima e massima d’esercizio: -20°C, 120°C (ammesse punte di 150°C). Pressione nominale: Tubo rame: 20 bar a 25°C, 10 bar a 90°C. Tubi PEX e polibutilene: 12bar a 25°C, 5 bar a 90°C.
630 | 630C000018 | 18x18x18 | Raccordo a T di accoppiamento | Corpi in ottone anti-dezincificante (DZR). Temperature minima e massima d’esercizio: -20°C, 120°C (ammesse punte di 150°C). Pressione nominale: Tubo rame: 20 bar a 25°C, 10 bar a 90°C. Tubi PEX e polibutilene: 12bar a 25°C, 5 bar a 90°C.
630 | 630C000020 | 20x20x20 | Raccordo a T di accoppiamento | Corpi in ottone anti-dezincificante (DZR). Temperature minima e massima d’esercizio: -20°C, 120°C (ammesse punte di 150°C). Pressione nominale: Tubo rame: 20 bar a 25°C, 10 bar a 90°C. Tubi PEX e polibutilene: 12bar a 25°C, 5 bar a 90°C.
630 | 630C000022 | 22x22x22 | Raccordo a T di accoppiamento | Corpi in ottone anti-dezincificante (DZR). Temperature minima e massima d’esercizio: -20°C, 120°C (ammesse punte di 150°C). Pressione nominale: Tubo rame: 20 bar a 25°C, 10 bar a 90°C. Tubi PEX e polibutilene: 12bar a 25°C, 5 bar a 90°C.
630 | 630C000025 | 25x25x25 | Raccordo a T di accoppiamento | Corpi in ottone anti-dezincificante (DZR). Temperature minima e massima d’esercizio: -20°C, 120°C (ammesse punte di 150°C). Pressione nominale: Tubo rame: 20 bar a 25°C, 10 bar a 90°C. Tubi PEX e polibutilene: 12bar a 25°C, 5 bar a 90°C.
630 | 630C000028 | 28x28x28 | Raccordo a T di accoppiamento | Corpi in ottone anti-dezincificante (DZR). Temperature minima e massima d’esercizio: -20°C, 120°C (ammesse punte di 150°C). Pressione nominale: Tubo rame: 20 bar a 25°C, 10 bar a 90°C. Tubi PEX e polibutilene: 12bar a 25°C, 5 bar a 90°C.
635 | 635B012014 | 14x1/2“ | Raccordo a T femmina | Corpi in ottone anti-dezincificante (DZR). Temperature minima e massima d’esercizio: -20°C, 120°C (ammesse punte di 150°C). Pressione nominale: Tubo rame: 20 bar a 25°C, 10 bar a 90°C. Tubi PEX e polibutilene: 12bar a 25°C, 5 bar a 90°C. Attacchi filettati: ISO 7/1 (equivalente a DIN EN 10226-1 e BS EN 10226-1).
635 | 635B012015 | 15x1/2“ | Raccordo a T femmina | Corpi in ottone anti-dezincificante (DZR). Temperature minima e massima d’esercizio: -20°C, 120°C (ammesse punte di 150°C). Pressione nominale: Tubo rame: 20 bar a 25°C, 10 bar a 90°C. Tubi PEX e polibutilene: 12bar a 25°C, 5 bar a 90°C. Attacchi filettati: ISO 7/1 (equivalente a DIN EN 10226-1 e BS EN 10226-1).
635 | 635B012016 | 16x1/2“ | Raccordo a T femmina | Corpi in ottone anti-dezincificante (DZR). Temperature minima e massima d’esercizio: -20°C, 120°C (ammesse punte di 150°C). Pressione nominale: Tubo rame: 20 bar a 25°C, 10 bar a 90°C. Tubi PEX e polibutilene: 12bar a 25°C, 5 bar a 90°C. Attacchi filettati: ISO 7/1 (equivalente a DIN EN 10226-1 e BS EN 10226-1).
635 | 635B012018 | 18x1/2“ | Raccordo a T femmina | Corpi in ottone anti-dezincificante (DZR). Temperature minima e massima d’esercizio: -20°C, 120°C (ammesse punte di 150°C). Pressione nominale: Tubo rame: 20 bar a 25°C, 10 bar a 90°C. Tubi PEX e polibutilene: 12bar a 25°C, 5 bar a 90°C. Attacchi filettati: ISO 7/1 (equivalente a DIN EN 10226-1 e BS EN 10226-1).
635 | 635B034018 | 18x3/4“ | Raccordo a T femmina | Corpi in ottone anti-dezincificante (DZR). Temperature minima e massima d’esercizio: -20°C, 120°C (ammesse punte di 150°C). Pressione nominale: Tubo rame: 20 bar a 25°C, 10 bar a 90°C. Tubi PEX e polibutilene: 12bar a 25°C, 5 bar a 90°C. Attacchi filettati: ISO 7/1 (equivalente a DIN EN 10226-1 e BS EN 10226-1).
635 | 635B012020 | 20x1/2“ | Raccordo a T femmina | Corpi in ottone anti-dezincificante (DZR). Temperature minima e massima d’esercizio: -20°C, 120°C (ammesse punte di 150°C). Pressione nominale: Tubo rame: 20 bar a 25°C, 10 bar a 90°C. Tubi PEX e polibutilene: 12bar a 25°C, 5 bar a 90°C. Attacchi filettati: ISO 7/1 (equivalente a DIN EN 10226-1 e BS EN 10226-1).
635 | 635B034022 | 22x3/4“ | Raccordo a T femmina | Corpi in ottone anti-dezincificante (DZR). Temperature minima e massima d’esercizio: -20°C, 120°C (ammesse punte di 150°C). Pressione nominale: Tubo rame: 20 bar a 25°C, 10 bar a 90°C. Tubi PEX e polibutilene: 12bar a 25°C, 5 bar a 90°C. Attacchi filettati: ISO 7/1 (equivalente a DIN EN 10226-1 e BS EN 10226-1).
635 | 635B034025 | 25x3/4“ | Raccordo a T femmina | Corpi in ottone anti-dezincificante (DZR). Temperature minima e massima d’esercizio: -20°C, 120°C (ammesse punte di 150°C). Pressione nominale: Tubo rame: 20 bar a 25°C, 10 bar a 90°C. Tubi PEX e polibutilene: 12bar a 25°C, 5 bar a 90°C. Attacchi filettati: ISO 7/1 (equivalente a DIN EN 10226-1 e BS EN 10226-1).
635 | 635B100028 | 28x1“ | Raccordo a T femmina | Corpi in ottone anti-dezincificante (DZR). Temperature minima e massima d’esercizio: -20°C, 120°C (ammesse punte di 150°C). Pressione nominale: Tubo rame: 20 bar a 25°C, 10 bar a 90°C. Tubi PEX e polibutilene: 12bar a 25°C, 5 bar a 90°C. Attacchi filettati: ISO 7/1 (equivalente a DIN EN 10226-1 e BS EN 10226-1).
640 | 640B038012 | 12x3/8“ | Raccordo a L maschio | Corpi in ottone anti-dezincificante (DZR). Temperature minima e massima d’esercizio: -20°C, 120°C (ammesse punte di 150°C). Pressione nominale: Tubo rame: 20 bar a 25°C, 10 bar a 90°C. Tubi PEX e polibutilene: 12bar a 25°C, 5 bar a 90°C. Attacchi filettati: ISO 7/1 (equivalente a DIN EN 10226-1 e BS EN 10226-1).
640 | 640B012012 | 12x1/2“ | Raccordo a L maschio | Corpi in ottone anti-dezincificante (DZR). Temperature minima e massima d’esercizio: -20°C, 120°C (ammesse punte di 150°C). Pressione nominale: Tubo rame: 20 bar a 25°C, 10 bar a 90°C. Tubi PEX e polibutilene: 12bar a 25°C, 5 bar a 90°C. Attacchi filettati: ISO 7/1 (equivalente a DIN EN 10226-1 e BS EN 10226-1).
640 | 640B012014 | 14x1/2“ | Raccordo a L maschio | Corpi in ottone anti-dezincificante (DZR). Temperature minima e massima d’esercizio: -20°C, 120°C (ammesse punte di 150°C). Pressione nominale: Tubo rame: 20 bar a 25°C, 10 bar a 90°C. Tubi PEX e polibutilene: 12bar a 25°C, 5 bar a 90°C. Attacchi filettati: ISO 7/1 (equivalente a DIN EN 10226-1 e BS EN 10226-1).
640 | 640B012015 | 15x1/2“ | Raccordo a L maschio | Corpi in ottone anti-dezincificante (DZR). Temperature minima e massima d’esercizio: -20°C, 120°C (ammesse punte di 150°C). Pressione nominale: Tubo rame: 20 bar a 25°C, 10 bar a 90°C. Tubi PEX e polibutilene: 12bar a 25°C, 5 bar a 90°C. Attacchi filettati: ISO 7/1 (equivalente a DIN EN 10226-1 e BS EN 10226-1).
640 | 640B012016 | 16x1/2“ | Raccordo a L maschio | Corpi in ottone anti-dezincificante (DZR). Temperature minima e massima d’esercizio: -20°C, 120°C (ammesse punte di 150°C). Pressione nominale: Tubo rame: 20 bar a 25°C, 10 bar a 90°C. Tubi PEX e polibutilene: 12bar a 25°C, 5 bar a 90°C. Attacchi filettati: ISO 7/1 (equivalente a DIN EN 10226-1 e BS EN 10226-1).
640 | 640B012018 | 18x1/2“ | Raccordo a L maschio | Corpi in ottone anti-dezincificante (DZR). Temperature minima e massima d’esercizio: -20°C, 120°C (ammesse punte di 150°C). Pressione nominale: Tubo rame: 20 bar a 25°C, 10 bar a 90°C. Tubi PEX e polibutilene: 12bar a 25°C, 5 bar a 90°C. Attacchi filettati: ISO 7/1 (equivalente a DIN EN 10226-1 e BS EN 10226-1).
640 | 640B034018 | 18x3/4“ | Raccordo a L maschio | Corpi in ottone anti-dezincificante (DZR). Temperature minima e massima d’esercizio: -20°C, 120°C (ammesse punte di 150°C). Pressione nominale: Tubo rame: 20 bar a 25°C, 10 bar a 90°C. Tubi PEX e polibutilene: 12bar a 25°C, 5 bar a 90°C. Attacchi filettati: ISO 7/1 (equivalente a DIN EN 10226-1 e BS EN 10226-1).
640 | 640B012020 | 20x1/2“ | Raccordo a L maschio | Corpi in ottone anti-dezincificante (DZR). Temperature minima e massima d’esercizio: -20°C, 120°C (ammesse punte di 150°C). Pressione nominale: Tubo rame: 20 bar a 25°C, 10 bar a 90°C. Tubi PEX e polibutilene: 12bar a 25°C, 5 bar a 90°C. Attacchi filettati: ISO 7/1 (equivalente a DIN EN 10226-1 e BS EN 10226-1).
640 | 640B034022 | 22x3/4“ | Raccordo a L maschio | Corpi in ottone anti-dezincificante (DZR). Temperature minima e massima d’esercizio: -20°C, 120°C (ammesse punte di 150°C). Pressione nominale: Tubo rame: 20 bar a 25°C, 10 bar a 90°C. Tubi PEX e polibutilene: 12bar a 25°C, 5 bar a 90°C. Attacchi filettati: ISO 7/1 (equivalente a DIN EN 10226-1 e BS EN 10226-1).
640 | 640B034025 | 25x3/4“ | Raccordo a L maschio | Corpi in ottone anti-dezincificante (DZR). Temperature minima e massima d’esercizio: -20°C, 120°C (ammesse punte di 150°C). Pressione nominale: Tubo rame: 20 bar a 25°C, 10 bar a 90°C. Tubi PEX e polibutilene: 12bar a 25°C, 5 bar a 90°C. Attacchi filettati: ISO 7/1 (equivalente a DIN EN 10226-1 e BS EN 10226-1).
640 | 640B100028 | 28x1“ | Raccordo a L maschio | Corpi in ottone anti-dezincificante (DZR). Temperature minima e massima d’esercizio: -20°C, 120°C (ammesse punte di 150°C). Pressione nominale: Tubo rame: 20 bar a 25°C, 10 bar a 90°C. Tubi PEX e polibutilene: 12bar a 25°C, 5 bar a 90°C. Attacchi filettati: ISO 7/1 (equivalente a DIN EN 10226-1 e BS EN 10226-1).
645 | 645B038012 | 12x3/8“ | Raccordo a L femmina | Corpi in ottone anti-dezincificante (DZR). Temperature minima e massima d’esercizio: -20°C, 120°C (ammesse punte di 150°C). Pressione nominale: Tubo rame: 20 bar a 25°C, 10 bar a 90°C. Tubi PEX e polibutilene: 12bar a 25°C, 5 bar a 90°C. Attacchi filettati: ISO 7/1 (equivalente a DIN EN 10226-1 e BS EN 10226-1).
645 | 645B012012 | 12x1/2“ | Raccordo a L femmina | Corpi in ottone anti-dezincificante (DZR). Temperature minima e massima d’esercizio: -20°C, 120°C (ammesse punte di 150°C). Pressione nominale: Tubo rame: 20 bar a 25°C, 10 bar a 90°C. Tubi PEX e polibutilene: 12bar a 25°C, 5 bar a 90°C. Attacchi filettati: ISO 7/1 (equivalente a DIN EN 10226-1 e BS EN 10226-1).
645 | 645B012014 | 14x1/2“ | Raccordo a L femmina | Corpi in ottone anti-dezincificante (DZR). Temperature minima e massima d’esercizio: -20°C, 120°C (ammesse punte di 150°C). Pressione nominale: Tubo rame: 20 bar a 25°C, 10 bar a 90°C. Tubi PEX e polibutilene: 12bar a 25°C, 5 bar a 90°C. Attacchi filettati: ISO 7/1 (equivalente a DIN EN 10226-1 e BS EN 10226-1).
645 | 645B012015 | 15x1/2“ | Raccordo a L femmina | Corpi in ottone anti-dezincificante (DZR). Temperature minima e massima d’esercizio: -20°C, 120°C (ammesse punte di 150°C). Pressione nominale: Tubo rame: 20 bar a 25°C, 10 bar a 90°C. Tubi PEX e polibutilene: 12bar a 25°C, 5 bar a 90°C. Attacchi filettati: ISO 7/1 (equivalente a DIN EN 10226-1 e BS EN 10226-1).
645 | 645B012016 | 16x1/2“ | Raccordo a L femmina | Corpi in ottone anti-dezincificante (DZR). Temperature minima e massima d’esercizio: -20°C, 120°C (ammesse punte di 150°C). Pressione nominale: Tubo rame: 20 bar a 25°C, 10 bar a 90°C. Tubi PEX e polibutilene: 12bar a 25°C, 5 bar a 90°C. Attacchi filettati: ISO 7/1 (equivalente a DIN EN 10226-1 e BS EN 10226-1).
645 | 645B012018 | 18x1/2“ | Raccordo a L femmina | Corpi in ottone anti-dezincificante (DZR). Temperature minima e massima d’esercizio: -20°C, 120°C (ammesse punte di 150°C). Pressione nominale: Tubo rame: 20 bar a 25°C, 10 bar a 90°C. Tubi PEX e polibutilene: 12bar a 25°C, 5 bar a 90°C. Attacchi filettati: ISO 7/1 (equivalente a DIN EN 10226-1 e BS EN 10226-1).
645 | 645B034018 | 18x3/4“ | Raccordo a L femmina | Corpi in ottone anti-dezincificante (DZR). Temperature minima e massima d’esercizio: -20°C, 120°C (ammesse punte di 150°C). Pressione nominale: Tubo rame: 20 bar a 25°C, 10 bar a 90°C. Tubi PEX e polibutilene: 12bar a 25°C, 5 bar a 90°C. Attacchi filettati: ISO 7/1 (equivalente a DIN EN 10226-1 e BS EN 10226-1).
645 | 645B012020 | 20x1/2“ | Raccordo a L femmina | Corpi in ottone anti-dezincificante (DZR). Temperature minima e massima d’esercizio: -20°C, 120°C (ammesse punte di 150°C). Pressione nominale: Tubo rame: 20 bar a 25°C, 10 bar a 90°C. Tubi PEX e polibutilene: 12bar a 25°C, 5 bar a 90°C. Attacchi filettati: ISO 7/1 (equivalente a DIN EN 10226-1 e BS EN 10226-1).
645 | 645B034022 | 22x3/4“ | Raccordo a L femmina | Corpi in ottone anti-dezincificante (DZR). Temperature minima e massima d’esercizio: -20°C, 120°C (ammesse punte di 150°C). Pressione nominale: Tubo rame: 20 bar a 25°C, 10 bar a 90°C. Tubi PEX e polibutilene: 12bar a 25°C, 5 bar a 90°C. Attacchi filettati: ISO 7/1 (equivalente a DIN EN 10226-1 e BS EN 10226-1).
645 | 645B034025 | 25x3/4“ | Raccordo a L femmina | Corpi in ottone anti-dezincificante (DZR). Temperature minima e massima d’esercizio: -20°C, 120°C (ammesse punte di 150°C). Pressione nominale: Tubo rame: 20 bar a 25°C, 10 bar a 90°C. Tubi PEX e polibutilene: 12bar a 25°C, 5 bar a 90°C. Attacchi filettati: ISO 7/1 (equivalente a DIN EN 10226-1 e BS EN 10226-1).
645 | 645B100028 | 28x1“ | Raccordo a L femmina | Corpi in ottone anti-dezincificante (DZR). Temperature minima e massima d’esercizio: -20°C, 120°C (ammesse punte di 150°C). Pressione nominale: Tubo rame: 20 bar a 25°C, 10 bar a 90°C. Tubi PEX e polibutilene: 12bar a 25°C, 5 bar a 90°C. Attacchi filettati: ISO 7/1 (equivalente a DIN EN 10226-1 e BS EN 10226-1).
648 | 648B012014 | 14x1/2“ | Raccordo a L femmina con attacco a muro | Corpi in ottone anti-dezincificante (DZR). Temperature minima e massima d’esercizio: -20°C, 120°C (ammesse punte di 150°C). Pressione nominale: Tubo rame: 20 bar a 25°C, 10 bar a 90°C. Tubi PEX e polibutilene: 12bar a 25°C, 5 bar a 90°C. Attacchi filettati: ISO 7/1 (equivalente a DIN EN 10226-1 e BS EN 10226-1).
648 | 648B012015 | 15x1/2“ | Raccordo a L femmina con attacco a muro | Corpi in ottone anti-dezincificante (DZR). Temperature minima e massima d’esercizio: -20°C, 120°C (ammesse punte di 150°C). Pressione nominale: Tubo rame: 20 bar a 25°C, 10 bar a 90°C. Tubi PEX e polibutilene: 12bar a 25°C, 5 bar a 90°C. Attacchi filettati: ISO 7/1 (equivalente a DIN EN 10226-1 e BS EN 10226-1).
648 | 648B012016 | 16x1/2“ | Raccordo a L femmina con attacco a muro | Corpi in ottone anti-dezincificante (DZR). Temperature minima e massima d’esercizio: -20°C, 120°C (ammesse punte di 150°C). Pressione nominale: Tubo rame: 20 bar a 25°C, 10 bar a 90°C. Tubi PEX e polibutilene: 12bar a 25°C, 5 bar a 90°C. Attacchi filettati: ISO 7/1 (equivalente a DIN EN 10226-1 e BS EN 10226-1).
650 | 650C000012 | 12 | Raccordo a L di accoppiamento | Corpi in ottone anti-dezincificante (DZR). Temperature minima e massima d’esercizio: -20°C, 120°C (ammesse punte di 150°C). Pressione nominale: Tubo rame: 20 bar a 25°C, 10 bar a 90°C. Tubi PEX e polibutilene: 12bar a 25°C, 5 bar a 90°C. Attacchi filettati: ISO 7/1 (equivalente a DIN EN 10226-1 e BS EN 10226-1).
650 | 650C000014 | 14 | Raccordo a L di accoppiamento | Corpi in ottone anti-dezincificante (DZR). Temperature minima e massima d’esercizio: -20°C, 120°C (ammesse punte di 150°C). Pressione nominale: Tubo rame: 20 bar a 25°C, 10 bar a 90°C. Tubi PEX e polibutilene: 12bar a 25°C, 5 bar a 90°C. Attacchi filettati: ISO 7/1 (equivalente a DIN EN 10226-1 e BS EN 10226-1).
650 | 650C000015 | 15 | Raccordo a L di accoppiamento | Corpi in ottone anti-dezincificante (DZR). Temperature minima e massima d’esercizio: -20°C, 120°C (ammesse punte di 150°C). Pressione nominale: Tubo rame: 20 bar a 25°C, 10 bar a 90°C. Tubi PEX e polibutilene: 12bar a 25°C, 5 bar a 90°C. Attacchi filettati: ISO 7/1 (equivalente a DIN EN 10226-1 e BS EN 10226-1).
650 | 650C000016 | 16 | Raccordo a L di accoppiamento | Corpi in ottone anti-dezincificante (DZR). Temperature minima e massima d’esercizio: -20°C, 120°C (ammesse punte di 150°C). Pressione nominale: Tubo rame: 20 bar a 25°C, 10 bar a 90°C. Tubi PEX e polibutilene: 12bar a 25°C, 5 bar a 90°C. Attacchi filettati: ISO 7/1 (equivalente a DIN EN 10226-1 e BS EN 10226-1).
650 | 650C000018 | 18 | Raccordo a L di accoppiamento | Corpi in ottone anti-dezincificante (DZR). Temperature minima e massima d’esercizio: -20°C, 120°C (ammesse punte di 150°C). Pressione nominale: Tubo rame: 20 bar a 25°C, 10 bar a 90°C. Tubi PEX e polibutilene: 12bar a 25°C, 5 bar a 90°C. Attacchi filettati: ISO 7/1 (equivalente a DIN EN 10226-1 e BS EN 10226-1).
650 | 650C000020 | 20 | Raccordo a L di accoppiamento | Corpi in ottone anti-dezincificante (DZR). Temperature minima e massima d’esercizio: -20°C, 120°C (ammesse punte di 150°C). Pressione nominale: Tubo rame: 20 bar a 25°C, 10 bar a 90°C. Tubi PEX e polibutilene: 12bar a 25°C, 5 bar a 90°C. Attacchi filettati: ISO 7/1 (equivalente a DIN EN 10226-1 e BS EN 10226-1).
650 | 650C000022 | 22 | Raccordo a L di accoppiamento | Corpi in ottone anti-dezincificante (DZR). Temperature minima e massima d’esercizio: -20°C, 120°C (ammesse punte di 150°C). Pressione nominale: Tubo rame: 20 bar a 25°C, 10 bar a 90°C. Tubi PEX e polibutilene: 12bar a 25°C, 5 bar a 90°C. Attacchi filettati: ISO 7/1 (equivalente a DIN EN 10226-1 e BS EN 10226-1).
650 | 650C000025 | 25 | Raccordo a L di accoppiamento | Corpi in ottone anti-dezincificante (DZR). Temperature minima e massima d’esercizio: -20°C, 120°C (ammesse punte di 150°C). Pressione nominale: Tubo rame: 20 bar a 25°C, 10 bar a 90°C. Tubi PEX e polibutilene: 12bar a 25°C, 5 bar a 90°C. Attacchi filettati: ISO 7/1 (equivalente a DIN EN 10226-1 e BS EN 10226-1).
650 | 650C000028 | 28 | Raccordo a L di accoppiamento | Corpi in ottone anti-dezincificante (DZR). Temperature minima e massima d’esercizio: -20°C, 120°C (ammesse punte di 150°C). Pressione nominale: Tubo rame: 20 bar a 25°C, 10 bar a 90°C. Tubi PEX e polibutilene: 12bar a 25°C, 5 bar a 90°C. Attacchi filettati: ISO 7/1 (equivalente a DIN EN 10226-1 e BS EN 10226-1).
618 | 6180012012 | 12x1/2“ | Raccordo diritto maschio, nichelato con o-ring | Progettato per l’uso con le valvole per radiatore Itap, manuali e termostatizzabili, con attacco filettato femmina, e con i collettori semplici, con derivazioni femmina. Può naturalmente essere impiegato con qualunque valvola per radiatore o collettore, purché dotati di attacco femmina 1/2”. Corpo in ottone nichelato. O-ring in EPDM. Temperature minima e massima d’esercizio: -20°C, 120°C (ammesse punte di 150°C). Pressione nominale: Tubo rame: 20bar a 25°C, 10 bar a 90°C; Tubi PEX e polibutilene: 12bar a 25°C, 5 bar a 90°C. Attacco filettato: ISO 228 (equivalente a DIN EN ISO 228 e BS EN ISO 228).
618 | 6180012014 | 14x1/2“ | Raccordo diritto maschio, nichelato con o-ring | Progettato per l’uso con le valvole per radiatore Itap, manuali e termostatizzabili, con attacco filettato femmina, e con i collettori semplici, con derivazioni femmina. Può naturalmente essere impiegato con qualunque valvola per radiatore o collettore, purché dotati di attacco femmina 1/2”. Corpo in ottone nichelato. O-ring in EPDM. Temperature minima e massima d’esercizio: -20°C, 120°C (ammesse punte di 150°C). Pressione nominale: Tubo rame: 20bar a 25°C, 10 bar a 90°C; Tubi PEX e polibutilene: 12bar a 25°C, 5 bar a 90°C. Attacco filettato: ISO 228 (equivalente a DIN EN ISO 228 e BS EN ISO 228).
618 | 6180012016 | 16x1/2“ | Raccordo diritto maschio, nichelato con o-ring | Progettato per l’uso con le valvole per radiatore Itap, manuali e termostatizzabili, con attacco filettato femmina, e con i collettori semplici, con derivazioni femmina. Può naturalmente essere impiegato con qualunque valvola per radiatore o collettore, purché dotati di attacco femmina 1/2”. Corpo in ottone nichelato. O-ring in EPDM. Temperature minima e massima d’esercizio: -20°C, 120°C (ammesse punte di 150°C). Pressione nominale: Tubo rame: 20bar a 25°C, 10 bar a 90°C; Tubi PEX e polibutilene: 12bar a 25°C, 5 bar a 90°C. Attacco filettato: ISO 228 (equivalente a DIN EN ISO 228 e BS EN ISO 228).
655 | 655BU012110 | 12 x 1,1 14 x 2 | Bussola di rinforzo | La bussola va inserita nei tubi in polietilene reticolato e polibutilene prima della giunzione al raccordo Itap-Fit®.
655 | 655BU012180 | 12 x 1,8 | Bussola di rinforzo | La bussola va inserita nei tubi in polietilene reticolato e polibutilene prima della giunzione al raccordo Itap-Fit®.
655 | 655BU015180 | 15 x 1,8 16 x 2,2 16 x 2,3 | Bussola di rinforzo | La bussola va inserita nei tubi in polietilene reticolato e polibutilene prima della giunzione al raccordo Itap-Fit®.
655 | 655BU015250 | 15 x 2,5 | Bussola di rinforzo | La bussola va inserita nei tubi in polietilene reticolato e polibutilene prima della giunzione al raccordo Itap-Fit®.
655 | 655BU016150 | 16 x 1,5 17 x 2 18 x 2,5 | Bussola di rinforzo | La bussola va inserita nei tubi in polietilene reticolato e polibutilene prima della giunzione al raccordo Itap-Fit®.
655 | 655BU016200 | 16 x 2 | Bussola di rinforzo | La bussola va inserita nei tubi in polietilene reticolato e polibutilene prima della giunzione al raccordo Itap-Fit®.
655 | 655BU020190 | 20 x 1,9 20 x 2 22 x 3 | Bussola di rinforzo | La bussola va inserita nei tubi in polietilene reticolato e polibutilene prima della giunzione al raccordo Itap-Fit®.
655 | 655BU020280 | 20 x 2,8 | Bussola di rinforzo | La bussola va inserita nei tubi in polietilene reticolato e polibutilene prima della giunzione al raccordo Itap-Fit®.
655 | 655BU022200 | 22 x 2 22 x 2,1 25 x 3,5 | Bussola di rinforzo | La bussola va inserita nei tubi in polietilene reticolato e polibutilene prima della giunzione al raccordo Itap-Fit®.
671 | 671012 | 12 | Chiave di sgancio | Adatta a tubi con diametro da 14 mm a 32 mm.
671 | 671014 | 14 | Chiave di sgancio | Adatta a tubi con diametro da 14 mm a 32 mm.
671 | 671015 | 15 | Chiave di sgancio | Adatta a tubi con diametro da 14 mm a 32 mm.
671 | 671016 | 16 | Chiave di sgancio | Adatta a tubi con diametro da 14 mm a 32 mm.
671 | 671018 | 18 | Chiave di sgancio | Adatta a tubi con diametro da 14 mm a 32 mm.
671 | 671020 | 20 | Chiave di sgancio | Adatta a tubi con diametro da 14 mm a 32 mm.
671 | 671022 | 22 | Chiave di sgancio | Adatta a tubi con diametro da 14 mm a 32 mm.
671 | 671025 | 25 | Chiave di sgancio | Adatta a tubi con diametro da 14 mm a 32 mm.
671 | 671028 | 28 | Chiave di sgancio | Adatta a tubi con diametro da 14 mm a 32 mm.
685 | 685012028 |  | Calibro di profondità | Adatta a tubi con diametro da 14 mm a 32 mm.
680 | 680012028 |  | Smussatubi | Adatto a tubi con diametro da 4mm a 36mm. Materiale: polimero.
010 | 0100012020 | 1/2“x20 | Raccordo diritto femmina | Temperature minima e massima d’esercizio: -20°C, 110°C (in assenza di vapore). Pressione nominale: 25 bar. Attacchi filettati femmina ISO228 (equivalente a DIN EN ISO 228 e BS EN ISO 228).
010 | 0100034025 | 3/4“x25 | Raccordo diritto femmina | Temperature minima e massima d’esercizio: -20°C, 110°C (in assenza di vapore). Pressione nominale: 25 bar. Attacchi filettati femmina ISO228 (equivalente a DIN EN ISO 228 e BS EN ISO 228).
010 | 0100100032 | 1“x32 | Raccordo diritto femmina | Temperature minima e massima d’esercizio: -20°C, 110°C (in assenza di vapore). Pressione nominale: 25 bar. Attacchi filettati femmina ISO228 (equivalente a DIN EN ISO 228 e BS EN ISO 228).
010 | 0100114040 | 1“1/4x40 | Raccordo diritto femmina | Temperature minima e massima d’esercizio: -20°C, 110°C (in assenza di vapore). Pressione nominale: 25 bar. Attacchi filettati femmina ISO228 (equivalente a DIN EN ISO 228 e BS EN ISO 228).
010 | 0100112050 | 1“1/2x50 | Raccordo diritto femmina | Temperature minima e massima d’esercizio: -20°C, 110°C (in assenza di vapore). Pressione nominale: 25 bar. Attacchi filettati femmina ISO228 (equivalente a DIN EN ISO 228 e BS EN ISO 228).
010 | 0100200063 | 2“x63 | Raccordo diritto femmina | Temperature minima e massima d’esercizio: -20°C, 110°C (in assenza di vapore). Pressione nominale: 25 bar. Attacchi filettati femmina ISO228 (equivalente a DIN EN ISO 228 e BS EN ISO 228).
010FL | 0100212075 | 2“1/2x75 | Raccordo diritto femmina, con flangia | Temperature minima e massima d’esercizio: -20°C, 110°C (in assenza di vapore). Pressione nominale: 25 bar. Attacchi filettati femmina ISO228 (equivalente a DIN EN ISO 228 e BS EN ISO 228).
010FL | 0100300090 | 3“x90 | Raccordo diritto femmina, con flangia | Temperature minima e massima d’esercizio: -20°C, 110°C (in assenza di vapore). Pressione nominale: 25 bar. Attacchi filettati femmina ISO228 (equivalente a DIN EN ISO 228 e BS EN ISO 228).
010FL | 0100400110 | 4“x110 | Raccordo diritto femmina, con flangia | Temperature minima e massima d’esercizio: -20°C, 110°C (in assenza di vapore). Pressione nominale: 25 bar. Attacchi filettati femmina ISO228 (equivalente a DIN EN ISO 228 e BS EN ISO 228).
015 | 0150012020 | 1/2“x20 | Raccordo diritto maschio | Temperature minima e massima d’esercizio: -20°C, 110°C (in assenza di vapore). Pressione nominale: 25 bar. Attacchi filettati maschio ISO 7/1 (equivalente a DIN EN 10226-1 e BS EN 10226-1).
015 | 0150034025 | 3/4“x25 | Raccordo diritto maschio | Temperature minima e massima d’esercizio: -20°C, 110°C (in assenza di vapore). Pressione nominale: 25 bar. Attacchi filettati maschio ISO 7/1 (equivalente a DIN EN 10226-1 e BS EN 10226-1).
015 | 0150100032 | 1“x32 | Raccordo diritto maschio | Temperature minima e massima d’esercizio: -20°C, 110°C (in assenza di vapore). Pressione nominale: 25 bar. Attacchi filettati maschio ISO 7/1 (equivalente a DIN EN 10226-1 e BS EN 10226-1).
015 | 0150114040 | 1“1/4x40 | Raccordo diritto maschio | Temperature minima e massima d’esercizio: -20°C, 110°C (in assenza di vapore). Pressione nominale: 25 bar. Attacchi filettati maschio ISO 7/1 (equivalente a DIN EN 10226-1 e BS EN 10226-1).
015 | 0150112050 | 1“1/2x50 | Raccordo diritto maschio | Temperature minima e massima d’esercizio: -20°C, 110°C (in assenza di vapore). Pressione nominale: 25 bar. Attacchi filettati maschio ISO 7/1 (equivalente a DIN EN 10226-1 e BS EN 10226-1).
015 | 0150200063 | 2“x63 | Raccordo diritto maschio | Temperature minima e massima d’esercizio: -20°C, 110°C (in assenza di vapore). Pressione nominale: 25 bar. Attacchi filettati maschio ISO 7/1 (equivalente a DIN EN 10226-1 e BS EN 10226-1).
015FL | 0150212075 | 2“1/2x75 | Raccordo diritto maschio, con flangia | Temperature minima e massima d’esercizio: -20°C, 110°C (in assenza di vapore). Pressione nominale: 25 bar. Attacchi filettati maschio ISO228 (equivalente a DIN EN ISO 228 e BS EN ISO 228).
015FL | 0150300090 | 3“x90 | Raccordo diritto maschio, con flangia | Temperature minima e massima d’esercizio: -20°C, 110°C (in assenza di vapore). Pressione nominale: 25 bar. Attacchi filettati maschio ISO228 (equivalente a DIN EN ISO 228 e BS EN ISO 228).
015FL | 0150400110 | 4“x110 | Raccordo diritto maschio, con flangia | Temperature minima e massima d’esercizio: -20°C, 110°C (in assenza di vapore). Pressione nominale: 25 bar. Attacchi filettati maschio ISO228 (equivalente a DIN EN ISO 228 e BS EN ISO 228).
020 | 0200012020 | 20 | Raccordo di accoppiamento diritto | Temperature minima e massima d’esercizio: -20°C, 110°C (in assenza di vapore). Pressione nominale: 25 bar.
020 | 0200034025 | 25 | Raccordo di accoppiamento diritto | Temperature minima e massima d’esercizio: -20°C, 110°C (in assenza di vapore). Pressione nominale: 25 bar.
020 | 0200100032 | 32 | Raccordo di accoppiamento diritto | Temperature minima e massima d’esercizio: -20°C, 110°C (in assenza di vapore). Pressione nominale: 25 bar.
020 | 0200114040 | 40 | Raccordo di accoppiamento diritto | Temperature minima e massima d’esercizio: -20°C, 110°C (in assenza di vapore). Pressione nominale: 25 bar.
020 | 0200112050 | 50 | Raccordo di accoppiamento diritto | Temperature minima e massima d’esercizio: -20°C, 110°C (in assenza di vapore). Pressione nominale: 25 bar.
020 | 0200200063 | 63 | Raccordo di accoppiamento diritto | Temperature minima e massima d’esercizio: -20°C, 110°C (in assenza di vapore). Pressione nominale: 25 bar.
020FL | 0200212075 | 75 | Raccordo di accoppiamento diritto, con flangia | Temperature minima e massima d’esercizio: -20°C, 110°C (in assenza di vapore). Pressione nominale: 25 bar.
020FL | 0200300090 | 90 | Raccordo di accoppiamento diritto, con flangia | Temperature minima e massima d’esercizio: -20°C, 110°C (in assenza di vapore). Pressione nominale: 25 bar.
020FL | 0200400110 | 110 | Raccordo di accoppiamento diritto, con flangia | Temperature minima e massima d’esercizio: -20°C, 110°C (in assenza di vapore). Pressione nominale: 25 bar.
025 | 0250100032 | 32 | Raccordo di accoppiamento prolungato per riparazioni | Temperature minima e massima d’esercizio: -20°C, 110°C (in assenza di vapore). Pressione nominale: 25 bar.
025 | 0250114040 | 40 | Raccordo di accoppiamento prolungato per riparazioni | Temperature minima e massima d’esercizio: -20°C, 110°C (in assenza di vapore). Pressione nominale: 25 bar.
025 | 0250112050 | 50 | Raccordo di accoppiamento prolungato per riparazioni | Temperature minima e massima d’esercizio: -20°C, 110°C (in assenza di vapore). Pressione nominale: 25 bar.
025 | 0250200063 | 63 | Raccordo di accoppiamento prolungato per riparazioni | Temperature minima e massima d’esercizio: -20°C, 110°C (in assenza di vapore). Pressione nominale: 25 bar.
030 | 0300012020 | 20 | Raccordo di accoppiamento a T | Temperature minima e massima d’esercizio: -20°C, 110°C (in assenza di vapore). Pressione nominale: 25 bar.
030 | 0300034025 | 25 | Raccordo di accoppiamento a T | Temperature minima e massima d’esercizio: -20°C, 110°C (in assenza di vapore). Pressione nominale: 25 bar.
030 | 0300100032 | 32 | Raccordo di accoppiamento a T | Temperature minima e massima d’esercizio: -20°C, 110°C (in assenza di vapore). Pressione nominale: 25 bar.
030 | 0300114040 | 40 | Raccordo di accoppiamento a T | Temperature minima e massima d’esercizio: -20°C, 110°C (in assenza di vapore). Pressione nominale: 25 bar.
030 | 0300112050 | 50 | Raccordo di accoppiamento a T | Temperature minima e massima d’esercizio: -20°C, 110°C (in assenza di vapore). Pressione nominale: 25 bar.
030 | 0300200063 | 63 | Raccordo di accoppiamento a T | Temperature minima e massima d’esercizio: -20°C, 110°C (in assenza di vapore). Pressione nominale: 25 bar.
030FL | 0300212075 | 75 | Raccordo di accoppiamento a T, con flangia | Temperature minima e massima d’esercizio: -20°C, 110°C (in assenza di vapore). Pressione nominale: 25 bar.
030FL | 0300300090 | 90 | Raccordo di accoppiamento a T, con flangia | Temperature minima e massima d’esercizio: -20°C, 110°C (in assenza di vapore). Pressione nominale: 25 bar.
035 | 0350012020 | 1/2“x20 | Raccordo a T femmina | Temperature minima e massima d’esercizio: -20°C, 110°C (in assenza di vapore). Pressione nominale: 25 bar. Attacchi filettati femmina ISO228 (equivalente a DIN EN ISO 228 e BS EN ISO 228).
035 | 0350034025 | 3/4“x25 | Raccordo a T femmina | Temperature minima e massima d’esercizio: -20°C, 110°C (in assenza di vapore). Pressione nominale: 25 bar. Attacchi filettati femmina ISO228 (equivalente a DIN EN ISO 228 e BS EN ISO 228).
035 | 0350100032 | 1“x32 | Raccordo a T femmina | Temperature minima e massima d’esercizio: -20°C, 110°C (in assenza di vapore). Pressione nominale: 25 bar. Attacchi filettati femmina ISO228 (equivalente a DIN EN ISO 228 e BS EN ISO 228).
035 | 0350114040 | 1“1/4x40 | Raccordo a T femmina | Temperature minima e massima d’esercizio: -20°C, 110°C (in assenza di vapore). Pressione nominale: 25 bar. Attacchi filettati femmina ISO228 (equivalente a DIN EN ISO 228 e BS EN ISO 228).
035 | 0350112050 | 1“1/2x50 | Raccordo a T femmina | Temperature minima e massima d’esercizio: -20°C, 110°C (in assenza di vapore). Pressione nominale: 25 bar. Attacchi filettati femmina ISO228 (equivalente a DIN EN ISO 228 e BS EN ISO 228).
035 | 0350200063 | 2“x63 | Raccordo a T femmina | Temperature minima e massima d’esercizio: -20°C, 110°C (in assenza di vapore). Pressione nominale: 25 bar. Attacchi filettati femmina ISO228 (equivalente a DIN EN ISO 228 e BS EN ISO 228).
035FL | 0350212075 | 2“1/2x75 | Raccordo a T femmina, con flangia | Temperature minima e massima d’esercizio: -20°C, 110°C (in assenza di vapore). Pressione nominale: 25 bar. Attacchi filettati femmina ISO228 (equivalente a DIN EN ISO 228 e BS EN ISO 228).
035FL | 0350300090 | 3“x90 | Raccordo a T femmina, con flangia | Temperature minima e massima d’esercizio: -20°C, 110°C (in assenza di vapore). Pressione nominale: 25 bar. Attacchi filettati femmina ISO228 (equivalente a DIN EN ISO 228 e BS EN ISO 228).
035FL | 0350400110 | 4“x110 | Raccordo a T femmina, con flangia | Temperature minima e massima d’esercizio: -20°C, 110°C (in assenza di vapore). Pressione nominale: 25 bar. Attacchi filettati femmina ISO228 (equivalente a DIN EN ISO 228 e BS EN ISO 228).
040 | 0400012020 | 1/2“x20 | Raccordo a L maschio | Temperature minima e massima d’esercizio: -20°C, 110°C (in assenza di vapore). Pressione nominale: 25 bar. Attacchi filettati maschio ISO 7/1 (equivalente a DIN EN 10226-1 e BS EN 10226-1).
040 | 0400034025 | 3/4“x25 | Raccordo a L maschio | Temperature minima e massima d’esercizio: -20°C, 110°C (in assenza di vapore). Pressione nominale: 25 bar. Attacchi filettati maschio ISO 7/1 (equivalente a DIN EN 10226-1 e BS EN 10226-1).
040 | 0400100032 | 1“x32 | Raccordo a L maschio | Temperature minima e massima d’esercizio: -20°C, 110°C (in assenza di vapore). Pressione nominale: 25 bar. Attacchi filettati maschio ISO 7/1 (equivalente a DIN EN 10226-1 e BS EN 10226-1).
040 | 0400114040 | 1“1/4x40 | Raccordo a L maschio | Temperature minima e massima d’esercizio: -20°C, 110°C (in assenza di vapore). Pressione nominale: 25 bar. Attacchi filettati maschio ISO 7/1 (equivalente a DIN EN 10226-1 e BS EN 10226-1).
040 | 0400112050 | 1“1/2x50 | Raccordo a L maschio | Temperature minima e massima d’esercizio: -20°C, 110°C (in assenza di vapore). Pressione nominale: 25 bar. Attacchi filettati maschio ISO 7/1 (equivalente a DIN EN 10226-1 e BS EN 10226-1).
040 | 0400200063 | 2“x63 | Raccordo a L maschio | Temperature minima e massima d’esercizio: -20°C, 110°C (in assenza di vapore). Pressione nominale: 25 bar. Attacchi filettati maschio ISO 7/1 (equivalente a DIN EN 10226-1 e BS EN 10226-1).
040FL | 0400212075 | 2“1/2x75 | Raccordo a L maschio, con flangia | Temperature minima e massima d’esercizio: -20°C, 110°C (in assenza di vapore). Pressione nominale: 25 bar. Attacchi filettati maschio ISO228 (equivalente a DIN EN ISO 228 e BS EN ISO 228).
040FL | 0400300090 | 3“x90 | Raccordo a L maschio, con flangia | Temperature minima e massima d’esercizio: -20°C, 110°C (in assenza di vapore). Pressione nominale: 25 bar. Attacchi filettati maschio ISO228 (equivalente a DIN EN ISO 228 e BS EN ISO 228).
045 | 0450012020 | 1/2“x20 | Raccordo a L femmina | Temperature minima e massima d’esercizio: -20°C, 110°C (in assenza di vapore). Pressione nominale: 25 bar. Attacchi filettati femmina ISO228 (equivalente a DIN EN ISO 228 e BS EN ISO 228).
045 | 0450034025 | 3/4“x25 | Raccordo a L femmina | Temperature minima e massima d’esercizio: -20°C, 110°C (in assenza di vapore). Pressione nominale: 25 bar. Attacchi filettati femmina ISO228 (equivalente a DIN EN ISO 228 e BS EN ISO 228).
045 | 0450100032 | 1“x32 | Raccordo a L femmina | Temperature minima e massima d’esercizio: -20°C, 110°C (in assenza di vapore). Pressione nominale: 25 bar. Attacchi filettati femmina ISO228 (equivalente a DIN EN ISO 228 e BS EN ISO 228).
045 | 0450114040 | 1“1/4x40 | Raccordo a L femmina | Temperature minima e massima d’esercizio: -20°C, 110°C (in assenza di vapore). Pressione nominale: 25 bar. Attacchi filettati femmina ISO228 (equivalente a DIN EN ISO 228 e BS EN ISO 228).
045 | 0450112050 | 1“1/2x50 | Raccordo a L femmina | Temperature minima e massima d’esercizio: -20°C, 110°C (in assenza di vapore). Pressione nominale: 25 bar. Attacchi filettati femmina ISO228 (equivalente a DIN EN ISO 228 e BS EN ISO 228).
045 | 0450200063 | 2“x63 | Raccordo a L femmina | Temperature minima e massima d’esercizio: -20°C, 110°C (in assenza di vapore). Pressione nominale: 25 bar. Attacchi filettati femmina ISO228 (equivalente a DIN EN ISO 228 e BS EN ISO 228).
045FL | 0450212075 | 2“1/2x75 | Raccordo a L femmina, con flangia | Temperature minima e massima d’esercizio: -20°C, 110°C (in assenza di vapore). Pressione nominale: 25 bar. Attacchi filettati femmina ISO228 (equivalente a DIN EN ISO 228 e BS EN ISO 228).
045FL | 0450300090 | 3“x90 | Raccordo a L femmina, con flangia | Temperature minima e massima d’esercizio: -20°C, 110°C (in assenza di vapore). Pressione nominale: 25 bar. Attacchi filettati femmina ISO228 (equivalente a DIN EN ISO 228 e BS EN ISO 228).
045FL | 0450400110 | 4“x110 | Raccordo a L femmina, con flangia | Temperature minima e massima d’esercizio: -20°C, 110°C (in assenza di vapore). Pressione nominale: 25 bar. Attacchi filettati femmina ISO228 (equivalente a DIN EN ISO 228 e BS EN ISO 228).
050 | 0500012020 | 20 | Raccordo di accoppiamento a L | Temperature minima e massima d’esercizio: -20°C, 110°C (in assenza di vapore). Pressione nominale: 25 bar.
050 | 0500034025 | 25 | Raccordo di accoppiamento a L | Temperature minima e massima d’esercizio: -20°C, 110°C (in assenza di vapore). Pressione nominale: 25 bar.
050 | 0500100032 | 32 | Raccordo di accoppiamento a L | Temperature minima e massima d’esercizio: -20°C, 110°C (in assenza di vapore). Pressione nominale: 25 bar.
050 | 0500114040 | 40 | Raccordo di accoppiamento a L | Temperature minima e massima d’esercizio: -20°C, 110°C (in assenza di vapore). Pressione nominale: 25 bar.
050 | 0500112050 | 50 | Raccordo di accoppiamento a L | Temperature minima e massima d’esercizio: -20°C, 110°C (in assenza di vapore). Pressione nominale: 25 bar.
050 | 0500200063 | 63 | Raccordo di accoppiamento a L | Temperature minima e massima d’esercizio: -20°C, 110°C (in assenza di vapore). Pressione nominale: 25 bar.
050FL | 0500212075 | 75 | Raccordo di accoppiamento a L, con flangia | Temperature minima e massima d’esercizio: -20°C, 110°C (in assenza di vapore). Pressione nominale: 25 bar.
050FL | 0500300090 | 90 | Raccordo di accoppiamento a L, con flangia | Temperature minima e massima d’esercizio: -20°C, 110°C (in assenza di vapore). Pressione nominale: 25 bar.
048 | 0480012020 | 1/2“x20 | Raccordo a L femmina con attacco a muro | Temperature minima e massima d’esercizio: -20°C, 110°C (in assenza di vapore). Pressione nominale: 25 bar. Attacchi filettati femmina ISO228 (equivalente a DIN EN ISO 228 e BS EN ISO 228).
048 | 0480034025 | 3/4“x25 | Raccordo a L femmina con attacco a muro | Temperature minima e massima d’esercizio: -20°C, 110°C (in assenza di vapore). Pressione nominale: 25 bar. Attacchi filettati femmina ISO228 (equivalente a DIN EN ISO 228 e BS EN ISO 228).
048 | 0480100032 | 1“x32 | Raccordo a L femmina con attacco a muro | Temperature minima e massima d’esercizio: -20°C, 110°C (in assenza di vapore). Pressione nominale: 25 bar. Attacchi filettati femmina ISO228 (equivalente a DIN EN ISO 228 e BS EN ISO 228).
055 | 0550012020 | 20 | Bussola di rinforzo in acciaio inox | Bussola in acciaio inox AISI 304 utilizzabile per il rinforzo strutturale dei tubi in polietilene serie S5. Va accoppiata unicamente ai raccordi VX e VX-N.
055 | 0550034025 | 25 | Bussola di rinforzo in acciaio inox | Bussola in acciaio inox AISI 304 utilizzabile per il rinforzo strutturale dei tubi in polietilene serie S5. Va accoppiata unicamente ai raccordi VX e VX-N.
055 | 0550100032 | 32 | Bussola di rinforzo in acciaio inox | Bussola in acciaio inox AISI 304 utilizzabile per il rinforzo strutturale dei tubi in polietilene serie S5. Va accoppiata unicamente ai raccordi VX e VX-N.
055 | 0550114040 | 40 | Bussola di rinforzo in acciaio inox | Bussola in acciaio inox AISI 304 utilizzabile per il rinforzo strutturale dei tubi in polietilene serie S5. Va accoppiata unicamente ai raccordi VX e VX-N.
055 | 0550112050 | 50 | Bussola di rinforzo in acciaio inox | Bussola in acciaio inox AISI 304 utilizzabile per il rinforzo strutturale dei tubi in polietilene serie S5. Va accoppiata unicamente ai raccordi VX e VX-N.
055 | 0550200063 | 63 | Bussola di rinforzo in acciaio inox | Bussola in acciaio inox AISI 304 utilizzabile per il rinforzo strutturale dei tubi in polietilene serie S5. Va accoppiata unicamente ai raccordi VX e VX-N.
055 | 0550212075 | 75 | Bussola di rinforzo in acciaio inox | Bussola in acciaio inox AISI 304 utilizzabile per il rinforzo strutturale dei tubi in polietilene serie S5. Va accoppiata unicamente ai raccordi VX e VX-N.
055 | 0550300090 | 90 | Bussola di rinforzo in acciaio inox | Bussola in acciaio inox AISI 304 utilizzabile per il rinforzo strutturale dei tubi in polietilene serie S5. Va accoppiata unicamente ai raccordi VX e VX-N.
055 | 0550400110 | 110 | Bussola di rinforzo in acciaio inox | Bussola in acciaio inox AISI 304 utilizzabile per il rinforzo strutturale dei tubi in polietilene serie S5. Va accoppiata unicamente ai raccordi VX e VX-N.
710 | 7100012020 | 1/2“x20 | Raccordo diritto femmina | Temperature minima e massima d’esercizio: -20°C, 110°C (in assenza di vapore). Pressione nominale: 25 bar. Attacchi filettati: ISO 228 (equivalente a DIN EN ISO 228 e BS EN ISO 228).
710 | 7100034025 | 3/4“x25 | Raccordo diritto femmina | Temperature minima e massima d’esercizio: -20°C, 110°C (in assenza di vapore). Pressione nominale: 25 bar. Attacchi filettati: ISO 228 (equivalente a DIN EN ISO 228 e BS EN ISO 228).
710 | 7100100032 | 1“x32 | Raccordo diritto femmina | Temperature minima e massima d’esercizio: -20°C, 110°C (in assenza di vapore). Pressione nominale: 25 bar. Attacchi filettati: ISO 228 (equivalente a DIN EN ISO 228 e BS EN ISO 228).
710 | 7100114040 | 1“1/4x40 | Raccordo diritto femmina | Temperature minima e massima d’esercizio: -20°C, 110°C (in assenza di vapore). Pressione nominale: 25 bar. Attacchi filettati: ISO 228 (equivalente a DIN EN ISO 228 e BS EN ISO 228).
715 | 7150012020 | 1/2“x20 | Raccordo diritto maschio | Temperature minima e massima d’esercizio: -20°C, 110°C (in assenza di vapore). Pressione nominale: 25 bar. Attacchi filettati: ISO 228 (equivalente a DIN EN ISO 228 e BS EN ISO 228).
715 | 7150034025 | 3/4“x25 | Raccordo diritto maschio | Temperature minima e massima d’esercizio: -20°C, 110°C (in assenza di vapore). Pressione nominale: 25 bar. Attacchi filettati: ISO 228 (equivalente a DIN EN ISO 228 e BS EN ISO 228).
715 | 7150100032 | 1“x32 | Raccordo diritto maschio | Temperature minima e massima d’esercizio: -20°C, 110°C (in assenza di vapore). Pressione nominale: 25 bar. Attacchi filettati: ISO 228 (equivalente a DIN EN ISO 228 e BS EN ISO 228).
715 | 7150114040 | 1“1/4x40 | Raccordo diritto maschio | Temperature minima e massima d’esercizio: -20°C, 110°C (in assenza di vapore). Pressione nominale: 25 bar. Attacchi filettati: ISO 228 (equivalente a DIN EN ISO 228 e BS EN ISO 228).
720 | 7200012020 | 20 | Raccordo di accoppiamento diritto | Temperature minima e massima d’esercizio: -20°C, 110°C (in assenza di vapore). Pressione nominale: 25 bar.
720 | 7200034025 | 25 | Raccordo di accoppiamento diritto | Temperature minima e massima d’esercizio: -20°C, 110°C (in assenza di vapore). Pressione nominale: 25 bar.
720 | 7200100032 | 32 | Raccordo di accoppiamento diritto | Temperature minima e massima d’esercizio: -20°C, 110°C (in assenza di vapore). Pressione nominale: 25 bar.
720 | 7200114040 | 40 | Raccordo di accoppiamento diritto | Temperature minima e massima d’esercizio: -20°C, 110°C (in assenza di vapore). Pressione nominale: 25 bar.
730 | 7300012020 | 20 | Raccordo di accoppiamento a T | Temperature minima e massima d’esercizio: -20°C, 110°C (in assenza di vapore). Pressione nominale: 25 bar.
730 | 7300034025 | 25 | Raccordo di accoppiamento a T | Temperature minima e massima d’esercizio: -20°C, 110°C (in assenza di vapore). Pressione nominale: 25 bar.
730 | 7300100032 | 32 | Raccordo di accoppiamento a T | Temperature minima e massima d’esercizio: -20°C, 110°C (in assenza di vapore). Pressione nominale: 25 bar.
730 | 7300114040 | 40 | Raccordo di accoppiamento a T | Temperature minima e massima d’esercizio: -20°C, 110°C (in assenza di vapore). Pressione nominale: 25 bar.
735 | 7350012020 | 1/2“x20 | Raccordo a T femmina | Temperature minima e massima d’esercizio: -20°C, 110°C (in assenza di vapore). Pressione nominale: 25 bar. Attacchi filettati: ISO 228 (equivalente a DIN EN ISO 228 e BS EN ISO 228).
735 | 7350034025 | 3/4“x25 | Raccordo a T femmina | Temperature minima e massima d’esercizio: -20°C, 110°C (in assenza di vapore). Pressione nominale: 25 bar. Attacchi filettati: ISO 228 (equivalente a DIN EN ISO 228 e BS EN ISO 228).
735 | 7350100032 | 1“x32 | Raccordo a T femmina | Temperature minima e massima d’esercizio: -20°C, 110°C (in assenza di vapore). Pressione nominale: 25 bar. Attacchi filettati: ISO 228 (equivalente a DIN EN ISO 228 e BS EN ISO 228).
735 | 7350114040 | 1“1/4x40 | Raccordo a T femmina | Temperature minima e massima d’esercizio: -20°C, 110°C (in assenza di vapore). Pressione nominale: 25 bar. Attacchi filettati: ISO 228 (equivalente a DIN EN ISO 228 e BS EN ISO 228).
740 | 7400012020 | 1/2“x20 | Raccordo a L maschio | Temperature minima e massima d’esercizio: -20°C, 110°C (in assenza di vapore). Pressione nominale: 25 bar. Attacchi filettati: ISO 228 (equivalente a DIN EN ISO 228 e BS EN ISO 228).
740 | 7400034025 | 3/4“x25 | Raccordo a L maschio | Temperature minima e massima d’esercizio: -20°C, 110°C (in assenza di vapore). Pressione nominale: 25 bar. Attacchi filettati: ISO 228 (equivalente a DIN EN ISO 228 e BS EN ISO 228).
740 | 7400100032 | 1“x32 | Raccordo a L maschio | Temperature minima e massima d’esercizio: -20°C, 110°C (in assenza di vapore). Pressione nominale: 25 bar. Attacchi filettati: ISO 228 (equivalente a DIN EN ISO 228 e BS EN ISO 228).
740 | 7400114040 | 1“1/4x40 | Raccordo a L maschio | Temperature minima e massima d’esercizio: -20°C, 110°C (in assenza di vapore). Pressione nominale: 25 bar. Attacchi filettati: ISO 228 (equivalente a DIN EN ISO 228 e BS EN ISO 228).
745 | 7450012020 | 1/2“x20 | Raccordo a L femmina | Temperature minima e massima d’esercizio: -20°C, 110°C (in assenza di vapore). Pressione nominale: 25 bar. Attacchi filettati: ISO 228 (equivalente a DIN EN ISO 228 e BS EN ISO 228).
745 | 7450034025 | 3/4“x25 | Raccordo a L femmina | Temperature minima e massima d’esercizio: -20°C, 110°C (in assenza di vapore). Pressione nominale: 25 bar. Attacchi filettati: ISO 228 (equivalente a DIN EN ISO 228 e BS EN ISO 228).
745 | 7450100032 | 1“x32 | Raccordo a L femmina | Temperature minima e massima d’esercizio: -20°C, 110°C (in assenza di vapore). Pressione nominale: 25 bar. Attacchi filettati: ISO 228 (equivalente a DIN EN ISO 228 e BS EN ISO 228).
745 | 7450114040 | 1“1/4x40 | Raccordo a L femmina | Temperature minima e massima d’esercizio: -20°C, 110°C (in assenza di vapore). Pressione nominale: 25 bar. Attacchi filettati: ISO 228 (equivalente a DIN EN ISO 228 e BS EN ISO 228).
750 | 7500012020 | 20 | Raccordo di accoppiamento a L | Temperature minima e massima d’esercizio: -20°C, 110°C (in assenza di vapore). Pressione nominale: 25 bar.
750 | 7500034025 | 25 | Raccordo di accoppiamento a L | Temperature minima e massima d’esercizio: -20°C, 110°C (in assenza di vapore). Pressione nominale: 25 bar.
750 | 7500100032 | 32 | Raccordo di accoppiamento a L | Temperature minima e massima d’esercizio: -20°C, 110°C (in assenza di vapore). Pressione nominale: 25 bar.
750 | 7500114040 | 40 | Raccordo di accoppiamento a L | Temperature minima e massima d’esercizio: -20°C, 110°C (in assenza di vapore). Pressione nominale: 25 bar.
055 | 0550012020 | 20 | Bussola di rinforzo in acciaio inox | Bussola in acciaio inox AISI 304 utilizzabile per il rinforzo strutturale dei tubi in polietilene serie S5. Va accoppiata unicamente ai raccordi VX e VX-N.
055 | 0550034025 | 25 | Bussola di rinforzo in acciaio inox | Bussola in acciaio inox AISI 304 utilizzabile per il rinforzo strutturale dei tubi in polietilene serie S5. Va accoppiata unicamente ai raccordi VX e VX-N.
055 | 0550100032 | 32 | Bussola di rinforzo in acciaio inox | Bussola in acciaio inox AISI 304 utilizzabile per il rinforzo strutturale dei tubi in polietilene serie S5. Va accoppiata unicamente ai raccordi VX e VX-N.
055 | 0550114040 | 40 | Bussola di rinforzo in acciaio inox | Bussola in acciaio inox AISI 304 utilizzabile per il rinforzo strutturale dei tubi in polietilene serie S5. Va accoppiata unicamente ai raccordi VX e VX-N.
151 | 1510012 | 1/2“ | Raccordo diritto a 3 pezzi, con guarnizione piana | Adatti all’impiego in impianti idraulici, di riscaldamento e di condizionamento. Corpo in ottone. Temperature minima e massima d’esercizio: -20°C, 120°C (in assenza di vapore). Attacchi filettati femmina ISO228 (equivalente a DIN EN ISO 228 e BS EN ISO 228).
151 | 1510034 | 3/4“ | Raccordo diritto a 3 pezzi, con guarnizione piana | Adatti all’impiego in impianti idraulici, di riscaldamento e di condizionamento. Corpo in ottone. Temperature minima e massima d’esercizio: -20°C, 120°C (in assenza di vapore). Attacchi filettati femmina ISO228 (equivalente a DIN EN ISO 228 e BS EN ISO 228).
151 | 1510100 | 1“ | Raccordo diritto a 3 pezzi, con guarnizione piana | Adatti all’impiego in impianti idraulici, di riscaldamento e di condizionamento. Corpo in ottone. Temperature minima e massima d’esercizio: -20°C, 120°C (in assenza di vapore). Attacchi filettati femmina ISO228 (equivalente a DIN EN ISO 228 e BS EN ISO 228).
151 | 1510114 | 1“1/4 | Raccordo diritto a 3 pezzi, con guarnizione piana | Adatti all’impiego in impianti idraulici, di riscaldamento e di condizionamento. Corpo in ottone. Temperature minima e massima d’esercizio: -20°C, 120°C (in assenza di vapore). Attacchi filettati femmina ISO228 (equivalente a DIN EN ISO 228 e BS EN ISO 228).
151 | 1510112 | 1“1/2 | Raccordo diritto a 3 pezzi, con guarnizione piana | Adatti all’impiego in impianti idraulici, di riscaldamento e di condizionamento. Corpo in ottone. Temperature minima e massima d’esercizio: -20°C, 120°C (in assenza di vapore). Attacchi filettati femmina ISO228 (equivalente a DIN EN ISO 228 e BS EN ISO 228).
151 | 1510200 | 2“ | Raccordo diritto a 3 pezzi, con guarnizione piana | Adatti all’impiego in impianti idraulici, di riscaldamento e di condizionamento. Corpo in ottone. Temperature minima e massima d’esercizio: -20°C, 120°C (in assenza di vapore). Attacchi filettati femmina ISO228 (equivalente a DIN EN ISO 228 e BS EN ISO 228).
152 | 1520012 | 1/2“ | Raccordo curvo a 3 pezzi, con guarnizione piana | Adatti all’impiego in impianti idraulici, di riscaldamento e di condizionamento. Corpo in ottone. Temperature minima e massima d’esercizio: -20°C, 120°C (in assenza di vapore). Attacchi filettati femmina ISO228 (equivalente a DIN EN ISO 228 e BS EN ISO 228).
152 | 1520034 | 3/4“ | Raccordo curvo a 3 pezzi, con guarnizione piana | Adatti all’impiego in impianti idraulici, di riscaldamento e di condizionamento. Corpo in ottone. Temperature minima e massima d’esercizio: -20°C, 120°C (in assenza di vapore). Attacchi filettati femmina ISO228 (equivalente a DIN EN ISO 228 e BS EN ISO 228).
152 | 1520100 | 1“ | Raccordo curvo a 3 pezzi, con guarnizione piana | Adatti all’impiego in impianti idraulici, di riscaldamento e di condizionamento. Corpo in ottone. Temperature minima e massima d’esercizio: -20°C, 120°C (in assenza di vapore). Attacchi filettati femmina ISO228 (equivalente a DIN EN ISO 228 e BS EN ISO 228).
152 | 1520114 | 1“1/4 | Raccordo curvo a 3 pezzi, con guarnizione piana | Adatti all’impiego in impianti idraulici, di riscaldamento e di condizionamento. Corpo in ottone. Temperature minima e massima d’esercizio: -20°C, 120°C (in assenza di vapore). Attacchi filettati femmina ISO228 (equivalente a DIN EN ISO 228 e BS EN ISO 228).
161 | 1610012 | 1/2“ | Raccordo diritto a 3 pezzi, con o-ring | Adatti all’impiego in impianti idraulici, di riscaldamento e di condizionamento. Corpo in ottone nichelato. Temperature minima e massima d’esercizio: -20°C, 120°C (in assenza di vapore). Attacchi filettati femmina ISO228 (equivalente a DIN EN ISO 228 e BS EN ISO 228). Le misure 1”1/2 e 2” hanno sede piana.
161 | 1610034 | 3/4“ | Raccordo diritto a 3 pezzi, con o-ring | Adatti all’impiego in impianti idraulici, di riscaldamento e di condizionamento. Corpo in ottone nichelato. Temperature minima e massima d’esercizio: -20°C, 120°C (in assenza di vapore). Attacchi filettati femmina ISO228 (equivalente a DIN EN ISO 228 e BS EN ISO 228). Le misure 1”1/2 e 2” hanno sede piana.
161 | 1610100 | 1“ | Raccordo diritto a 3 pezzi, con o-ring | Adatti all’impiego in impianti idraulici, di riscaldamento e di condizionamento. Corpo in ottone nichelato. Temperature minima e massima d’esercizio: -20°C, 120°C (in assenza di vapore). Attacchi filettati femmina ISO228 (equivalente a DIN EN ISO 228 e BS EN ISO 228). Le misure 1”1/2 e 2” hanno sede piana.
161 | 1610114 | 1“1/4 | Raccordo diritto a 3 pezzi, con o-ring | Adatti all’impiego in impianti idraulici, di riscaldamento e di condizionamento. Corpo in ottone nichelato. Temperature minima e massima d’esercizio: -20°C, 120°C (in assenza di vapore). Attacchi filettati femmina ISO228 (equivalente a DIN EN ISO 228 e BS EN ISO 228). Le misure 1”1/2 e 2” hanno sede piana.
161 | 1610112 | 1“1/2 | Raccordo diritto a 3 pezzi, con o-ring | Adatti all’impiego in impianti idraulici, di riscaldamento e di condizionamento. Corpo in ottone nichelato. Temperature minima e massima d’esercizio: -20°C, 120°C (in assenza di vapore). Attacchi filettati femmina ISO228 (equivalente a DIN EN ISO 228 e BS EN ISO 228). Le misure 1”1/2 e 2” hanno sede piana.
161 | 1610200 | 2“ | Raccordo diritto a 3 pezzi, con o-ring | Adatti all’impiego in impianti idraulici, di riscaldamento e di condizionamento. Corpo in ottone nichelato. Temperature minima e massima d’esercizio: -20°C, 120°C (in assenza di vapore). Attacchi filettati femmina ISO228 (equivalente a DIN EN ISO 228 e BS EN ISO 228). Le misure 1”1/2 e 2” hanno sede piana.
161G | 1610012G | 1/2“ | Raccordo diritto a 3 pezzi, con o-ring | Adatti all’impiego in impianti idraulici, di riscaldamento e di condizionamento. Corpo in ottone. Temperature minima e massima d’esercizio: -20°C, 120°C (in assenza di vapore). Attacchi filettati femmina ISO228 (equivalente a DIN EN ISO 228 e BS EN ISO 228).
161G | 1610034G | 3/4“ | Raccordo diritto a 3 pezzi, con o-ring | Adatti all’impiego in impianti idraulici, di riscaldamento e di condizionamento. Corpo in ottone. Temperature minima e massima d’esercizio: -20°C, 120°C (in assenza di vapore). Attacchi filettati femmina ISO228 (equivalente a DIN EN ISO 228 e BS EN ISO 228).
161G | 1610100G | 1“ | Raccordo diritto a 3 pezzi, con o-ring | Adatti all’impiego in impianti idraulici, di riscaldamento e di condizionamento. Corpo in ottone. Temperature minima e massima d’esercizio: -20°C, 120°C (in assenza di vapore). Attacchi filettati femmina ISO228 (equivalente a DIN EN ISO 228 e BS EN ISO 228).
161G | 1610114G | 1“1/4 | Raccordo diritto a 3 pezzi, con o-ring | Adatti all’impiego in impianti idraulici, di riscaldamento e di condizionamento. Corpo in ottone. Temperature minima e massima d’esercizio: -20°C, 120°C (in assenza di vapore). Attacchi filettati femmina ISO228 (equivalente a DIN EN ISO 228 e BS EN ISO 228).
162 | 1620012 | 1/2“ | Raccordo curvo a 3 pezzi, con o-ring | Adatti all’impiego in impianti idraulici, di riscaldamento e di condizionamento. Corpo in ottone nichelato. Temperature minima e massima d’esercizio: -20°C, 120°C (in assenza di vapore). Attacchi filettati femmina ISO228 (equivalente a DIN EN ISO 228 e BS EN ISO 228).
162 | 1620034 | 3/4“ | Raccordo curvo a 3 pezzi, con o-ring | Adatti all’impiego in impianti idraulici, di riscaldamento e di condizionamento. Corpo in ottone nichelato. Temperature minima e massima d’esercizio: -20°C, 120°C (in assenza di vapore). Attacchi filettati femmina ISO228 (equivalente a DIN EN ISO 228 e BS EN ISO 228).
162 | 1620100 | 1“ | Raccordo curvo a 3 pezzi, con o-ring | Adatti all’impiego in impianti idraulici, di riscaldamento e di condizionamento. Corpo in ottone nichelato. Temperature minima e massima d’esercizio: -20°C, 120°C (in assenza di vapore). Attacchi filettati femmina ISO228 (equivalente a DIN EN ISO 228 e BS EN ISO 228).
162 | 1620114 | 1“1/4 | Raccordo curvo a 3 pezzi, con o-ring | Adatti all’impiego in impianti idraulici, di riscaldamento e di condizionamento. Corpo in ottone nichelato. Temperature minima e massima d’esercizio: -20°C, 120°C (in assenza di vapore). Attacchi filettati femmina ISO228 (equivalente a DIN EN ISO 228 e BS EN ISO 228).
154 | 1540034 | 3/4“x1/2“ | Raccordo per contatori d’acqua | Misure disponibili: F3/4”xM1/2”, F1”XM3/4”, F1”1/4XM1”, F1”1/2XM1”1/4, F2”XM1”1/2, F2”1/2XM2”. Dado e codolo in ottone. Temperature minima e massima d’esercizio: -20°C, 120°C. Attacchi filettati ISO 228 (equivalente a DIN EN ISO 228 e BS EN ISO 228). Disponibile anche con filetto americano NPT su richiesta. Certificato ACS nelle misure 3/4“ e 1“.
154 | 1540100 | 1“x3/4“ | Raccordo per contatori d’acqua | Misure disponibili: F3/4”xM1/2”, F1”XM3/4”, F1”1/4XM1”, F1”1/2XM1”1/4, F2”XM1”1/2, F2”1/2XM2”. Dado e codolo in ottone. Temperature minima e massima d’esercizio: -20°C, 120°C. Attacchi filettati ISO 228 (equivalente a DIN EN ISO 228 e BS EN ISO 228). Disponibile anche con filetto americano NPT su richiesta. Certificato ACS nelle misure 3/4“ e 1“.
154 | 1540114 | 1“1/4x1“ | Raccordo per contatori d’acqua | Misure disponibili: F3/4”xM1/2”, F1”XM3/4”, F1”1/4XM1”, F1”1/2XM1”1/4, F2”XM1”1/2, F2”1/2XM2”. Dado e codolo in ottone. Temperature minima e massima d’esercizio: -20°C, 120°C. Attacchi filettati ISO 228 (equivalente a DIN EN ISO 228 e BS EN ISO 228). Disponibile anche con filetto americano NPT su richiesta. Certificato ACS nelle misure 3/4“ e 1“.
154 | 1540112 | 1“1/2x1“1/4 | Raccordo per contatori d’acqua | Misure disponibili: F3/4”xM1/2”, F1”XM3/4”, F1”1/4XM1”, F1”1/2XM1”1/4, F2”XM1”1/2, F2”1/2XM2”. Dado e codolo in ottone. Temperature minima e massima d’esercizio: -20°C, 120°C. Attacchi filettati ISO 228 (equivalente a DIN EN ISO 228 e BS EN ISO 228). Disponibile anche con filetto americano NPT su richiesta. Certificato ACS nelle misure 3/4“ e 1“.
154 | 1540200 | 2“x1“1/2 | Raccordo per contatori d’acqua | Misure disponibili: F3/4”xM1/2”, F1”XM3/4”, F1”1/4XM1”, F1”1/2XM1”1/4, F2”XM1”1/2, F2”1/2XM2”. Dado e codolo in ottone. Temperature minima e massima d’esercizio: -20°C, 120°C. Attacchi filettati ISO 228 (equivalente a DIN EN ISO 228 e BS EN ISO 228). Disponibile anche con filetto americano NPT su richiesta. Certificato ACS nelle misure 3/4“ e 1“.
154 | 1540212I | 2“1/2x2“ | Raccordo per contatori d’acqua | Misure disponibili: F3/4”xM1/2”, F1”XM3/4”, F1”1/4XM1”, F1”1/2XM1”1/4, F2”XM1”1/2, F2”1/2XM2”. Dado e codolo in ottone. Temperature minima e massima d’esercizio: -20°C, 120°C. Attacchi filettati ISO 228 (equivalente a DIN EN ISO 228 e BS EN ISO 228). Disponibile anche con filetto americano NPT su richiesta. Certificato ACS nelle misure 3/4“ e 1“.
110 | 1100100 | 1“ | Raccordo a 5 vie per pompe e autoclavi | Corpo in ottone. Pressione nominale: 25 bar. Attacchi filettati femmina ISO228 (equivalente a DIN EN ISO 228 e BS EN ISO 228). Attacchi filettati maschio: ISO 7/1(equivalente a DIN EN 10226-1 e BS EN 10226-1).
275 | 2750012 | 3/8“x1/2“ | Riduzione 3/8”x1/2” | Attacchi filettati femmina ISO228 (equivalente a DIN EN ISO 228 e BS EN ISO 228).
276 | 2760034 | 3/4“x1/2“ | Riduzione 3/4”x1/2”, esagono interno | Attacchi filettati femmina ISO228 (equivalente a DIN EN ISO 228 e BS EN ISO 228).
142 | 1420012 |  | Nastro in PTFE | Misura disponibile: mm12xmm0,076. Lunghezza: m12.
ROL075 | ROL075 |  | Sigillafiletti per filetti metallici | ml.75 Composizione: resina metacrilica anaerobica. Colore: giallo. Viscosità (+25° - mPa s): 20.000 - 80.000 tixotropico. Peso specifico (g/ml): 1,1. Rilevamento: fluorescente alla luce blu. Punto di infiammabilità: > +100°C. Diam. max filetto/tolleranza max giunto: M56 / 2” / 0,30mm. Tempo di manipolazione: 15-30 minuti. Tempo di indurimento funzionale: 1-2 ore. Tempo di indurimento finale: 3-6 ore. Momento torcente iniziale (ISO 10964): 18 - 24 N x m. Momento torcente residuo (ISO 10964): 7 - 14 N x m. Resistenza a scorrimento/taglio (ISO 10123: 6-3 N/mm2). Resistenza a temperatura: -55°C - +150°C. Anaerobico per sigillare giunzioni metalliche filettate. Approvato come sigillante per raccordi a tenuta gas (DVGW, DIN-EN 751-1) fino a 20 bar e 2” di diametro. Approvato WRAS per contatto con acqua potabile. Certificato NSF cat. P1 per la sigillatura di raccordi nell’area alimentare. Omologato BAM per uso con ossigeno gassoso fino a 10 bar e +60°C (Ref. N° II-717/2007 E). Indicato per sigillare gas, GPL , aria compressa, olio e carburanti, fluidi industriali, CFC, acqua potabile e diverse sostanze chimiche. Il basso coefficiente di attrito assicura un agevole montaggio, l’effetto tixotropico impedisce la colatura del sigillante durante l’indurimento. Sostituisce nastri di P.T.F.E. e canapa. Il prodotto indurito forma un film tenace a media resistenza di smontaggio. Resiste agli urti e alle vibrazioni, agli sbalzi termici e mantiene le proprietà sigillanti nel campo di temperatura da -55°C a + 150°C.
TUB100 | TUB100 |  | Sigillafiletti per filetti metallici | ml.100 Composizione: resina metacrilica anaerobica. Colore: giallo. Viscosità (+25° - mPa s): 20.000 - 80.000 tixotropico. Peso specifico (g/ml): 1,1. Rilevamento: fluorescente alla luce blu. Punto di infiammabilità: > +100°C. Diam. max filetto/tolleranza max giunto: M56 / 2” / 0,30mm. Tempo di manipolazione: 15-30 minuti. Tempo di indurimento funzionale: 1-2 ore. Tempo di indurimento finale: 3-6 ore. Momento torcente iniziale (ISO 10964): 18 - 24 N x m. Momento torcente residuo (ISO 10964): 7 - 14 N x m. Resistenza a scorrimento/taglio (ISO 10123: 6-3 N/mm2). Resistenza a temperatura: -55°C - +150°C. Anaerobico per sigillare giunzioni metalliche filettate. Approvato come sigillante per raccordi a tenuta gas (DVGW, DIN-EN 751-1) fino a 20 bar e 2” di diametro. Approvato WRAS per contatto con acqua potabile. Certificato NSF cat. P1 per la sigillatura di raccordi nell’area alimentare. Omologato BAM per uso con ossigeno gassoso fino a 10 bar e +60°C (Ref. N° II-717/2007 E). Indicato per sigillare gas, GPL , aria compressa, olio e carburanti, fluidi industriali, CFC, acqua potabile e diverse sostanze chimiche. Il basso coefficiente di attrito assicura un agevole montaggio, l’effetto tixotropico impedisce la colatura del sigillante durante l’indurimento. Sostituisce nastri di P.T.F.E. e canapa. Il prodotto indurito forma un film tenace a media resistenza di smontaggio. Resiste agli urti e alle vibrazioni, agli sbalzi termici e mantiene le proprietà sigillanti nel campo di temperatura da -55°C a + 150°C.
362S | 3620038S | 3/8“ (DN 10) | Valvola automatica di sfogo aria per impianti solari | Corpo in ottone nichelato. Temperatura minima e massima d’esercizio: -20°C, 180°C. Pressione nominale: 10 bar. Attacco filettato ISO 228 (equivalente a DIN EN ISO 228 e BS EN ISO 228).
362S | 3620012S | 1/2“ (DN 15) | Valvola automatica di sfogo aria per impianti solari | Corpo in ottone nichelato. Temperatura minima e massima d’esercizio: -20°C, 180°C. Pressione nominale: 10 bar. Attacco filettato ISO 228 (equivalente a DIN EN ISO 228 e BS EN ISO 228).
475 | 4750034 | 3/4“ (DN 20) | Miscelatore termostatico regolabile per impianti solari | Corpo in ottone. Attacchi filettati femmina. Pressione nominale: 10 bar. Temperatura massima d’esercizio: 110°C. Campo di regolazione: da 35°C a 55°C. KV= 2,17 m3/h. Attacco filettato ISO 228 (equivalente a DIN EN ISO 228 e BS EN ISO 228).
475 | 4750100 | 1“ (DN 25) | Miscelatore termostatico regolabile per impianti solari | Corpo in ottone. Attacchi filettati femmina. Pressione nominale: 10 bar. Temperatura massima d’esercizio: 110°C. Campo di regolazione: da 35°C a 55°C. KV= 2,17 m3/h. Attacco filettato ISO 228 (equivalente a DIN EN ISO 228 e BS EN ISO 228).
477 | 4770034 | 3/4“ (DN 20) | Valvola di sicurezza combinata temperatura e pressione per impianti solari | In grado di proteggere accumuli sanitari e bollitori da eccessive pressioni e temperature. Provvista di volantino per apertura manuale. Si consiglia di azionare tale volantino almeno una volta all’anno, al fine di verificare la corretta pulizia del foro di scarico. Corpo in ottone antidezincificazione. Lunghezza della sonda di temperatura: 105mm. Temperatura di taratura: 90°C. Potenzialità di scarico: 25kW. Pressione di taratura: 7bar. Attacco filettato ISO 228 (equivalente a DIN EN ISO 228 e BS EN ISO 228).
478 | 4780012 | 1/2“x3/4“ | Valvola di sicurezza a membrana tipo f/f per impianti solari | In grado di proteggere accumuli sanitari e bollitori da eccessive pressioni. Provvista di volantino per apertura manuale. Si consiglia di azionare tale volantino almeno una volta all’anno, al fine di verificare la corretta pulizia del foro di scarico. Corpo in ottone nichelato. Pressione nominale: 10 bar. Taratura disponibile: 6bar. Temperatura minima e massima d’esercizio: -20°C, 160°C. Sovrapressione di apertura: 20%. Scarto di chiusura: 20%. Attacco filettato ISO 228 (equivalente a DIN EN ISO 228 e BS EN ISO 228).
139S | 1390012S | 1/2“ (DN 15) | Rubinetto a sfera scarico caldaia per impianti solari | Corpo in ottone. Raccordo in ottone. Temperatura minima e massima d’esercizio: -10°C, 140°C. Attacco filettato ISO 228 (equivalente a DIN EN ISO 228 e BS EN ISO 228).
982 | 9820034 | 3/4“ (DN 20) | Valvola di zona deviatrice a sfera a 3 vie | Corpo in ottone nichelato. Sfera a passaggio totale. Pressione massima d’esercizio: 16 bar. Pressione differenziale massima: 10bar. Temperatura minima e massima d’esercizio: -10°C (con soluzione antigelo), 100°C. Attacchi filettati ISO 228 (equivalente a DIN EN ISO 228 e BS EN ISO 228). Abbinabile ai servocomandi art. 990 e 991.
982 | 9820100 | 1“ (DN 25) | Valvola di zona deviatrice a sfera a 3 vie | Corpo in ottone nichelato. Sfera a passaggio totale. Pressione massima d’esercizio: 16 bar. Pressione differenziale massima: 10bar. Temperatura minima e massima d’esercizio: -10°C (con soluzione antigelo), 100°C. Attacchi filettati ISO 228 (equivalente a DIN EN ISO 228 e BS EN ISO 228). Abbinabile ai servocomandi art. 990 e 991.
990 | 99023025 | 230V x 25sec | Servocomando elettrico per valvole di zona a sfera | Servocomandi bidirezionali. Completi di microinterruttore ausiliario. Involucro in nylon. Alimentazione: 230V. Consumo: 4VA. Temperatura ambientale di funzionamento minima e massima: -5°C, 70°C. Grado di protezione: IP54. Portata del contatto ausiliario: 2A. Tempo di intervento: 25 o 50 secondi. Angolo di rotazione: 90°. Coppia di spunto: - versione a 50”: 10Nm; - versione a 25”: 5Nm.
990 | 99023050 | 230V x 50sec | Servocomando elettrico per valvole di zona a sfera | Servocomandi bidirezionali. Completi di microinterruttore ausiliario. Involucro in nylon. Alimentazione: 230V. Consumo: 4VA. Temperatura ambientale di funzionamento minima e massima: -5°C, 70°C. Grado di protezione: IP54. Portata del contatto ausiliario: 2A. Tempo di intervento: 25 o 50 secondi. Angolo di rotazione: 90°. Coppia di spunto: - versione a 50”: 10Nm; - versione a 25”: 5Nm.
991 | 99123025 | 230V x 25sec | Servocomando elettrico con sblocco per valvole di zona a sfera | Servocomandi bidirezionali. Completi di microinterruttore ausiliario. Involucro in nylon. Alimentazione: 230V o 24V. Consumo: 4VA. Temperatura ambientale di funzionamento minima e massima: -5°C, 70°C. Grado di protezione: IP54. Portata del contatto ausiliario: 2A. Tempo di intervento: 25 o 50 secondi. Angolo di rotazione: 90°. Coppia di spunto: - versione a 50”: 10Nm; - versione a 25”: 5Nm.
991 | 99123050 | 230V x 50sec | Servocomando elettrico con sblocco per valvole di zona a sfera | Servocomandi bidirezionali. Completi di microinterruttore ausiliario. Involucro in nylon. Alimentazione: 230V o 24V. Consumo: 4VA. Temperatura ambientale di funzionamento minima e massima: -5°C, 70°C. Grado di protezione: IP54. Portata del contatto ausiliario: 2A. Tempo di intervento: 25 o 50 secondi. Angolo di rotazione: 90°. Coppia di spunto: - versione a 50”: 10Nm; - versione a 25”: 5Nm.
991 | 99102450 | 24V x 50sec | Servocomando elettrico con sblocco per valvole di zona a sfera | Servocomandi bidirezionali. Completi di microinterruttore ausiliario. Involucro in nylon. Alimentazione: 230V o 24V. Consumo: 4VA. Temperatura ambientale di funzionamento minima e massima: -5°C, 70°C. Grado di protezione: IP54. Portata del contatto ausiliario: 2A. Tempo di intervento: 25 o 50 secondi. Angolo di rotazione: 90°. Coppia di spunto: - versione a 50”: 10Nm; - versione a 25”: 5Nm.